## Pokyny pro vyplnění
Pokyny pro vyplnění
Ve všech listech tohoto souboru můžete měnit pouze buňky s modrým pozadím. Jedná se o tyto údaje : - údaje o firmě - jednotkové ceny položek zadané na maximálně dvě desetinná místa

## Stavba
#RTSROZP# | Soupis stavebních prací, dodávek a služeb
| Stavba: |  | 2022/20 PB | Simuklační centrum objektu č.43-klinika chorob malých zvířat(CHOK)
| Objekt: |  | SO 001 | Simulační centrum
3658 | Rozpočet: |  | 1 | stavební část
| Zadavatel |  | Veterinární a farmaceutická univerzita Brno |  |  |  | IČO: | 62157124
[7 empty] | DIČ: | CZ62157124
Brno
| Projektant: |  | PROJECT building s.r.o. |  |  |  | IČO: | 47917431
|  |  | Erbenova 375/8 |  |  |  | DIČ: | CZ47917431
|  |  | 60200 | Brno-Černá Pole
| Zhotovitel: | [5 empty] | IČO:
DIČ:
Vypracoval:
| Rozpis ceny | [6 empty] | Celkem
HSV | HSV | [6 empty] | 0
PSV | PSV | [6 empty] | 0
MON | MON | [6 empty] | 0
VN | Vedlejší náklady | [6 empty] | 0
ON | Ostatní náklady | [6 empty] | 0
| Celkem | [6 empty] | 0
Rekapitulace daní
| Základ pro sníženou DPH |  |  | 15 | % | 0 |  |  | CZK
| Snížená DPH |  |  | 15 | % | 0 |  |  | CZK
| Základ pro základní DPH |  |  | 21 | % | 0 |  |  | CZK
| Základní DPH |  |  | 21 | % | 0 |  |  | CZK
0 | Zaokrouhlení |  |  |  |  | 0 |  |  | CZK
0 | Cena celkem bez DPH |  |  |  |  | 0 |  |  | CZK
| Cena celkem s DPH |  |  |  |  | 0 |  |  | CZK
|  | v |  |  | dne
|  |  | Za zhotovitele |  |  |  | Za objednatele
Rekapitulace dílčích částí
#CASTI>> | Číslo | Název |  |  | Základ pro sníženou DPH | Základ pro základní DPH | DPH celkem | Cena celkem | %
1 | Stavba |  |  |  | 0 | 0 |  | 0
2 |  | Stavební objekt
2 | SO 001 | Simulační centrum |  |  | 0 | 0 |  | 0
3 | 1 | stavební část |  |  | 0 | 0 |  | 0
| Celkem za stavbu |  |  |  | 0 | 0 | 0 | 0 | 0
#POPS | Popis stavby: 2022/20 PB - Simuklační centrum objektu č.43-klinika chorob malých zvířat(CHOK)
#POPO | Popis objektu: SO 001 - Simulační centrum
#POPR | Popis rozpočtu: 1 - stavební část
Rekapitulace dílů
| Číslo | Název |  |  | Typ dílu |  |  | Celkem | %
| 1 | Zemní práce |  |  | HSV |  |  | 0
| 2 | Základy a zvláštní zakládání |  |  | HSV |  |  | 0
| 3 | Svislé a kompletní konstrukce |  |  | HSV |  |  | 0
| 311 | Sádrokartonové konstrukce |  |  | HSV |  |  | 0
| 4 | Vodorovné konstrukce |  |  | HSV |  |  | 0
| 61 | Úpravy povrchů vnitřní |  |  | HSV |  |  | 0
| 62 | Úpravy povrchů vnější |  |  | HSV |  |  | 0
| 63 | Podlahy a podlahové konstrukce |  |  | HSV |  |  | 0
| 94 | Lešení a stavební výtahy |  |  | HSV |  |  | 0
| 95 | Dokončovací konstrukce na pozemních stavbách |  |  | HSV |  |  | 0
| 96 | Bourání konstrukcí |  |  | HSV |  |  | 0
| 99 | Staveništní přesun hmot |  |  | HSV |  |  | 0
| 711 | Izolace proti vodě |  |  | PSV |  |  | 0
| 712 | Povlakové krytiny |  |  | PSV |  |  | 0
| 713 | Izolace tepelné |  |  | PSV |  |  | 0
| 762 | Konstrukce tesařské |  |  | PSV |  |  | 0
| 764 | Konstrukce klempířské |  |  | PSV |  |  | 0
| 766 | Konstrukce truhlářské |  |  | PSV |  |  | 0
| 767 | Konstrukce zámečnické |  |  | PSV |  |  | 0
| 767 H | Hliníkové výplně otvorů |  |  | PSV |  |  | 0
| 768 AK | Akustické podhledy a obklady |  |  | PSV |  |  | 0
| 771 | Podlahy z dlaždic a obklady |  |  | PSV |  |  | 0
| 776 | Podlahy povlakové |  |  | PSV |  |  | 0
| 777 | Podlahy ze syntetických hmot |  |  | PSV |  |  | 0
| 781 | Obklady keramické |  |  | PSV |  |  | 0
| 783 | Nátěry |  |  | PSV |  |  | 0
| 784 | Malby |  |  | PSV |  |  | 0
| 790 1 | Sanitární vybavení |  |  | PSV |  |  | 0
| 790 2 | Výrobky stínící techniky |  |  | PSV |  |  | 0
| 790 7 | Záchytný systém |  |  | PSV |  |  | 0
| 798 | Pomocné konstrukce |  |  | PSV |  |  | 0
| D96 | Přesuny suti a vybouraných hmot |  |  | PSU |  |  | 0
| P | pomocné výpočty- neoceňovat |  |  | PSU |  |  | 0
| ON | Ostatní náklady |  |  | ON |  |  | 0
| Cena celkem | [6 empty] | 0 | 0
Note on D11: Název
Note on I11: IČO
Note on D12: Ulice
Note on I12: DIČ
Note on D13: PSČ
Note on E13: Místo

## VzorPolozky (hidden)
Položkový rozpočet
S:
O:
R:

## SO 001 1 Pol
Položkový soupis prací a dodávek | [26 empty] | #TypZaznamu#
S: | 2022/20 PB | Simuklační centrum objektu č.43-klinika chorob malých zvířat(CHOK) | [24 empty] | STA
O: | SO 001 | Simulační centrum | [21 empty] | STA |  |  | OBJ
R: | 1 | stavební část | [24 empty] | ROZ
P.č. | Číslo položky | Název položky | MJ | Množství | Cena / MJ | Celkem | Dodávka | Dodávka celk. | Montáž | Montáž celk. | DPH | Cena s DPH | Hmotnost / MJ | Hmotnost celk.(t) | Dem. hmotnost / MJ | Dem. hmotnost celk.(t) | Ceník | Cen. soustava / platnost | Cenová úroveň | Nhod / MJ | Nhod celk. | Dodavatel | Typ položky
Díl: | 1 | Zemní práce |  |  |  | 0 |  | 0 |  | 0 |  | 0 |  | 0.8 |  | 0 |  |  |  |  | 163.83 | [5 empty] | DIL
1 | 139601102R00 | Ruční výkop jam, rýh a šachet v hornině 3 | m3 | 10.625 |  | 0 |  | 0 |  | 0 | 21 | 0 | 0 | 0 | 0 | 0 | 800-1 | RTS 22/ I | RTS 22/ I | 3.53 | 37.51 |  | Práce |  |  |  | POL1_
|  | s přehozením na vzdálenost do 5 m nebo s naložením na ruční dopravní prostředek | [24 empty] | SPI
|  | 1/05 : 3,4*2,5*(1,5-,25) |  | 10.625 | [22 empty] | VV | 0
2 | 151101201R00 | Zřízení pažení stěn výkopu bez rozepření, vzepření příložné, hloubky do 4 m | m2 | 17.7 |  | 0 |  | 0 |  | 0 | 21 | 0 | 0.0007 | 0.01 | 0 | 0 | 800-1 | RTS 22/ I | RTS 22/ I | 0.156 | 2.76 |  | Práce |  |  |  | POL1_
|  | 1/05 : (3,4*2+2*2,5)*1,5 |  | 17.7 | [22 empty] | VV | 0
3 | 151101211R00 | Odstranění pažení stěn výkopu příložné, hloubky do 4 m | m2 | 17.7 |  | 0 |  | 0 |  | 0 | 21 | 0 | 0 | 0 | 0 | 0 | 800-1 | RTS 22/ I | RTS 22/ I | 0.095 | 1.68 |  | Práce |  |  |  | POL1_
|  | s uložením pažin na vzdálenost do 3 m od okraje výkopu, | [24 empty] | SPI
4 | 162701105R00 | Vodorovné přemístění výkopku z horniny 1 až 4, na vzdálenost přes 9 000 do 10 000 m | m3 | 7.981 |  | 0 |  | 0 |  | 0 | 21 | 0 | 0 | 0 | 0 | 0 | 800-1 | RTS 22/ I | RTS 22/ I | 0.011 | 0.09 |  | Práce |  |  |  | POL1_
|  | po suchu, bez naložení výkopku, avšak se složením bez rozhrnutí, zpáteční cesta vozidla. | [24 empty] | SPI
|  | 10,625-2,644 |  | 7.981 | [22 empty] | VV | 0
5 | 162201203R00 | Vodorovné přemístění výkopku z horniny 1 až 4, kolečkem, na vzdálenost do 10 m | m3 | 7.981 |  | 0 |  | 0 |  | 0 | 21 | 0 | 0 | 0 | 0 | 0 | 800-1 | RTS 22/ I | RTS 22/ I | 0.668 | 5.33 |  | Práce |  |  |  | POL1_
|  | bez naložení, avšak s vyprázdněním nádoby na hromadu nebo do dopravního prostředku, | [24 empty] | SPI
|  | 10,625-2,644 |  | 7.981 | [22 empty] | VV | 0
6 | 162201210R00 | Vodorovné přemístění výkopku příplatek za každých dalších 10 m z horniny 1 až 4, kolečkem | m3 | 15.962 |  | 0 |  | 0 |  | 0 | 21 | 0 | 0 | 0 | 0 | 0 | 800-1 | RTS 22/ I | RTS 22/ I | 0.591 | 9.43 |  | Práce |  |  |  | POL1_
|  | bez naložení, avšak s vyprázdněním nádoby na hromadu nebo do dopravního prostředku, | [24 empty] | SPI
|  | (10,625-2,644)*2 |  | 15.962 | [22 empty] | VV | 0
7 | 171201101R00 | Uložení sypaniny do násypů nezhutněných | m3 | 7.981 |  | 0 |  | 0 |  | 0 | 21 | 0 | 0 | 0 | 0 | 0 | 800-1 | RTS 22/ I | RTS 22/ I | 0.031 | 0.25 |  | Práce |  |  |  | POL1_
|  | Uložení sypaniny do násypů nebo na skládku s rozprostřením sypaniny ve vrstvách a s hrubým urovnáním. | [24 empty] | POP |  | Uložení sypaniny do násypů nebo na skládku s rozprostřením sypaniny ve vrstvách a s hrubým urovnáním.
|  | 10,625-2,644 |  | 7.981 | [22 empty] | VV | 0
8 | 174101102R00 | Zásyp sypaninou se zhutněním v uzavřených prostorách s urovnáním povrchu zásypu s ručním zhutněním | m3 | 2.644 |  | 0 |  | 0 |  | 0 | 21 | 0 | 0 | 0 | 0 | 0 | 800-1 | RTS 22/ I | RTS 22/ I | 1.15 | 3.04 |  | Práce |  |  |  | POL1_
|  | z jakékoliv horniny s uložením výkopku po vrstvách, | [24 empty] | SPI
|  | 1/05 : 3,4*2,5*(1,5-,25) |  | 10.625 | [22 empty] | VV | 0
|  | -,1*3,2*2,3 |  | -0.736 | [22 empty] | VV | 0
|  | -3,0*2,1*(1,4-,25) |  | -7.245 | [22 empty] | VV | 0
9 | 184807111R00 | Ochrana stromu bedněním zřízení bednění | m2 | 84 |  | 0 |  | 0 |  | 0 | 21 | 0 | 0.0094 | 0.79 | 0 | 0 | 823-1 | RTS 22/ I | RTS 22/ I | 0.864 | 72.58 |  | Práce |  |  |  | POL1_
|  | před poškozením stavebním provozem, | [24 empty] | SPI
|  | Včetně řeziva. | [24 empty] | POP
|  | cca : 7*2,0*6,0 |  | 84 | [22 empty] | VV | 0
10 | 184807112R00 | Ochrana stromu bedněním odstranění bednění | m2 | 84 |  | 0 |  | 0 |  | 0 | 21 | 0 | 0 | 0 | 0 | 0 | 823-1 | RTS 22/ I | RTS 22/ I | 0.371 | 31.16 |  | Práce |  |  |  | POL1_
|  | před poškozením stavebním provozem, | [24 empty] | SPI
|  | Včetně řeziva. | [24 empty] | POP
11 | 199000002R00 | Poplatky za skládku horniny 1- 4, skupina 17 05 04 z Katalogu odpadů | m3 | 7.981 |  | 0 |  | 0 |  | 0 | 21 | 0 | 0 | 0 | 0 | 0 | 800-1 | RTS 22/ I | RTS 22/ I | 0 | 0 |  | Práce |  |  |  | POL1_
|  | 10,625-2,644 |  | 7.981 | [22 empty] | VV | 0
Díl: | 2 | Základy a zvláštní zakládání |  |  |  | 0 |  | 0 |  | 0 |  | 0 |  | 10.64 |  | 0 |  |  |  |  | 39.54 | [5 empty] | DIL
12 | 273323411RV1 | Beton základových desek železový vodostavební třídy C 25/30, stupeň chemické odolnosti X0,XC1-4,XD1-2,XF1,XA1-2 | m3 | 1.575 |  | 0 |  | 0 |  | 0 | 21 | 0 | 2.3937 | 3.77 | 0 | 0 | 801-1 | RTS 22/ I | RTS 22/ I | 0.48 | 0.76 |  | Práce |  |  |  | POL1_
|  | bez dodávky a uložení výztuže | [24 empty] | SPI
|  | 3,0*2,1*,25 |  | 1.575 | [22 empty] | VV | 0
13 | 273351215R00 | Bednění stěn základových desek zřízení | m2 | 2.55 |  | 0 |  | 0 |  | 0 | 21 | 0 | 0.0392 | 0.1 | 0 | 0 | 801-1 | RTS 22/ I | RTS 22/ I | 1.6 | 4.08 |  | Práce |  |  |  | POL1_
|  | svislé nebo šikmé (odkloněné) , půdorysně přímé nebo zalomené, stěn základových desek ve volných nebo zapažených jámách, rýhách, šachtách, včetně případných vzpěr, | [24 empty] | SPI |  | svislé nebo šikmé (odkloněné) , půdorysně přímé nebo zalomené, stěn základových desek ve volných nebo zapažených jámách, rýhách, šachtách, včetně případných vzpěr,
|  | (3,0*2+2*2,1)*,25 |  | 2.55 | [22 empty] | VV | 0
14 | 273351216R00 | Bednění stěn základových desek odstranění | m2 | 2.55 |  | 0 |  | 0 |  | 0 | 21 | 0 | 0 | 0 | 0 | 0 | 801-1 | RTS 22/ I | RTS 22/ I | 0.32 | 0.82 |  | Práce |  |  |  | POL1_
|  | svislé nebo šikmé (odkloněné) , půdorysně přímé nebo zalomené, stěn základových desek ve volných nebo zapažených jámách, rýhách, šachtách, včetně případných vzpěr, | [24 empty] | SPI |  | svislé nebo šikmé (odkloněné) , půdorysně přímé nebo zalomené, stěn základových desek ve volných nebo zapažených jámách, rýhách, šachtách, včetně případných vzpěr,
|  | Včetně očištění, vytřídění a uložení bednicího materiálu. | [24 empty] | POP
15 | 273361821R00 | Výztuž základových desek z betonářské oceli 10 505(R) | t | 0.21263 |  | 0 |  | 0 |  | 0 | 21 | 0 | 1.0217 | 0.22 | 0 | 0 | 801-1 | RTS 22/ I | RTS 22/ I | 23.531 | 5 |  | Práce |  |  |  | POL1_
|  | včetně distančních prvků | [24 empty] | SPI
|  | 3,0*2,1*,25*,135 |  | 0.21263 | [22 empty] | VV | 0
16 | 279323411RV1 | vodostavební třídy C 25/30, stupeň chemické odolnosti X0,XC1-4,XD1-2,XF1,XA1-2 | m3 | 2.3 |  | 0 |  | 0 |  | 0 | 21 | 0 | 2.3937 | 5.51 | 0 | 0 | 801-1 | RTS 22/ I | RTS 22/ I | 0.599 | 1.38 |  | Práce |  |  |  | POL1_
|  | (3,0*2+2*1,6)*1,0*,25 |  | 2.3 | [22 empty] | VV | 0
17 | 279351105R00 | Bednění základových zdí oboustranné, zřízení | m2 | 18.4 |  | 0 |  | 0 |  | 0 | 21 | 0 | 0.03931 | 0.72 | 0 | 0 | 801-1 | RTS 22/ I | RTS 22/ I | 0.65 | 11.96 |  | Práce |  |  |  | POL1_
|  | bednění svislé nebo šikmé (odkloněné), půdorysně přímé nebo zalomené základových zdí ve volných nebo zapažených jámách, rýhách, šachtách, včetně případných vzpěr, | [24 empty] | SPI |  | bednění svislé nebo šikmé (odkloněné), půdorysně přímé nebo zalomené základových zdí ve volných nebo zapažených jámách, rýhách, šachtách, včetně případných vzpěr,
|  | (3,0*2+2*1,6)*1,0*2 |  | 18.4 | [22 empty] | VV | 0
18 | 279351106R00 | Bednění základových zdí oboustranné, odstranění | m2 | 18.4 |  | 0 |  | 0 |  | 0 | 21 | 0 | 0 | 0 | 0 | 0 | 801-1 | RTS 22/ I | RTS 22/ I | 0.35 | 6.44 |  | Práce |  |  |  | POL1_
|  | bednění svislé nebo šikmé (odkloněné), půdorysně přímé nebo zalomené základových zdí ve volných nebo zapažených jámách, rýhách, šachtách, včetně případných vzpěr, | [24 empty] | SPI |  | bednění svislé nebo šikmé (odkloněné), půdorysně přímé nebo zalomené základových zdí ve volných nebo zapažených jámách, rýhách, šachtách, včetně případných vzpěr,
|  | Včetně očištění, vytřídění a uložení bednicího materiálu. | [24 empty] | POP
19 | 279361821R00 | Výztuž základových zdí z betonářské oceli 10 505(R) | t | 0.3105 |  | 0 |  | 0 |  | 0 | 21 | 0 | 1.0211 | 0.32 | 0 | 0 | 801-1 | RTS 22/ I | RTS 22/ I | 29.292 | 9.1 |  | Práce |  |  |  | POL1_
|  | včetně distančních prvků | [24 empty] | SPI
|  | (3,0*2+2*1,6)*1,0*,25*,135 |  | 0.3105 | [22 empty] | VV | 0
Díl: | 3 | Svislé a kompletní konstrukce |  |  |  | 0 |  | 0 |  | 0 |  | 0 |  | 84.19 |  | 0 |  |  |  |  | 380.55 | [5 empty] | DIL
20 | 311271177R00 | Zdivo nosné z tvárnic porobetonových hladkých tloušťky 300 mm, charakteristická pevnost v tlaku fk = 3,93 MPa, součinitel prostupu tepla U=0,541 W/m2.K | m2 | 155.236 |  | 0 |  | 0 |  | 0 | 21 | 0 | 0.27964 | 43.41 | 0 | 0 | 801-1 | RTS 22/ I | RTS 22/ I | 0.8 | 124.19 |  | Práce |  |  |  | POL1_
|  | 3,0*(12,75+9,625+13,05+11,5+6,5) |  | 160.275 | [22 empty] | VV | 0
|  | -(3,0*2+1,1*2)*1,58 |  | -12.956 | [22 empty] | VV | 0
|  | -2,25*,6-1,6*2,53-2,0*,25 |  | -5.898 | [22 empty] | VV | 0
|  | 3.07 : ,45*(17,7+13,0) |  | 13.815 | [22 empty] | VV | 0
21 | 317121047RT2 | Překlady pórobetonové nenosné délky 1240 mm, šířky 100 mm, výšky 249 mm | kus | 4 |  | 0 |  | 0 |  | 0 | 21 | 0 | 0.02651 | 0.11 | 0 | 0 | 801-1 | RTS 22/ I | RTS 22/ I | 0.242 | 0.97 |  | Práce |  |  |  | POL1_
|  | p2 : 4 |  | 4 | [22 empty] | VV | 0
22 | 317121047RT4 | Překlady pórobetonové nenosné délky 1240 mm, šířky 150 mm, výšky 249 mm | kus | 7 |  | 0 |  | 0 |  | 0 | 21 | 0 | 0.03979 | 0.28 | 0 | 0 | 801-1 | RTS 22/ I | RTS 22/ I | 0.242 | 1.69 |  | Práce |  |  |  | POL1_
|  | p1 : 7 |  | 7 | [22 empty] | VV | 0
23 | 317121044RU1 | Překlady pórobetonové nosné délky 1490 mm, výšky 249 mm, šířky 300 mm | kus | 2 |  | 0 |  | 0 |  | 0 | 21 | 0 | 0.09575 | 0.19 | 0 | 0 | 801-1 | RTS 22/ I | RTS 22/ I | 0.301 | 0.6 |  | Práce |  |  |  | POL1_
|  | p5 : 2 |  | 2 | [22 empty] | VV | 0
24 | 317121044RU3 | Překlady pórobetonové nosné délky 1990 mm, výšky 249 mm, šířky 300 mm | kus | 1 |  | 0 |  | 0 |  | 0 | 21 | 0 | 0.12706 | 0.13 | 0 | 0 | 801-1 | RTS 22/ I | RTS 22/ I | 0.301 | 0.3 |  | Práce |  |  |  | POL1_
|  | p6 : 1 |  | 1 | [22 empty] | VV | 0
25 | 317144226R00 | Překlady z keramzitbetonu překlady nosné nízké, délky 1990 mm - pro otvor 1500 mm, šířky 175 mm, výšky 115 mm | kus | 1 |  | 0 |  | 0 |  | 0 | 21 | 0 | 0.04753 | 0.05 | 0 | 0 | 801-1 | RTS 22/ I | RTS 22/ I | 0.24 | 0.24 |  | Práce |  |  |  | POL1_
|  | Včetně dodávky překladu. | [24 empty] | POP
|  | p3 : 1 |  | 1 | [22 empty] | VV | 0
26 | 317144228R00 | Překlady z keramzitbetonu překlady nosné nízké, délky 2490 mm - pro otvor 2000 mm, šířky 175 mm, výšky 115 mm | kus | 1 |  | 0 |  | 0 |  | 0 | 21 | 0 | 0.05773 | 0.06 | 0 | 0 | 801-1 | RTS 22/ I | RTS 22/ I | 0.242 | 0.24 |  | Práce |  |  |  | POL1_
|  | Včetně dodávky překladu. | [24 empty] | POP
|  | p4 : 1 |  | 1 | [22 empty] | VV | 0
27 | 317234410RT2 | Vyzdívka mezi nosníky cementovou | m3 | 0.117 |  | 0 |  | 0 |  | 0 | 21 | 0 | 1.6824 | 0.2 | 0 | 0 | 801-4 | RTS 22/ I | RTS 22/ I | 6.868 | 0.8 |  | Práce |  |  |  | POL1_
|  | jakýmikoliv cihlami pálenými na jakoukoliv maltu, | [24 empty] | SPI
|  | ,12*(2,75+3,5*2)*(,3-,075*2-,05) |  | 0.117 | [22 empty] | VV | 0
28 | 317941121R00 | Osazení ocelových válcovaných nosníků na zdivu bez dodávky materiálu, výšky do 120 mm | t | 0.25188 |  | 0 |  | 0 |  | 0 | 21 | 0 | 0.01954 | 0 | 0 | 0 | 801-1 | RTS 22/ I | RTS 22/ I | 18.18 | 4.58 |  | Práce |  |  |  | POL1_
|  | profilu I, nebo IE, nebo U, nebo UE, nebo L | [24 empty] | SPI
|  | 3np I120 : (61,05+155,4)*,001 |  | 0.21645 | [22 empty] | VV | 0
|  | L50/50/5 : (15,83+13,57+6,03)*,001 |  | 0.03543 | [22 empty] | VV | 0
29 | 342241162R00 | Příčky z tvárnic pálených Příčky z tvárnic pálených tloušťky 140 mm, z cihel plných, P 15, na maltu MVC 2,5 | m2 | 42.8783 |  | 0 |  | 0 |  | 0 | 21 | 0 | 0.25493 | 10.93 | 0 | 0 | 801-1 | RTS 22/ I | RTS 22/ I | 0.69 | 29.59 |  | Práce |  |  |  | POL1_
|  | jednoduché nebo příčky zděné do svislé dřevěné, cihelné, betonové nebo ocelové konstrukce na jakoukoliv maltu vápenocementovou (MVC) nebo cementovou (MC), | [24 empty] | SPI |  | jednoduché nebo příčky zděné do svislé dřevěné, cihelné, betonové nebo ocelové konstrukce na jakoukoliv maltu vápenocementovou (MVC) nebo cementovou (MC),
|  | Včetně pomocného lešení výšky do 1900 mm a pro zatížení do 1,5 kPa. | [24 empty] | POP
|  | 1np 1.02 : (2,7+1,95+2,7)*3,55/2 |  | 13.0463 | [22 empty] | VV | 0
|  | 1.03 : 1,5*1,1+1,8*(1,1+1,97)/2+1,5*1,97 |  | 7.368 | [22 empty] | VV | 0
|  | 2np 2.01 : 4,8*(3,58+,6+,5) |  | 22.464 | [22 empty] | VV | 0
30 | 342255024R00 | Příčky z cihel a tvárnic nepálených příčky z příčkovek pórobetonových tloušťky 100 mm | m2 | 82.2482 |  | 0 |  | 0 |  | 0 | 21 | 0 | 0.07471 | 6.14 | 0 | 0 | 801-1 | RTS 22/ I | RTS 22/ I | 0.53 | 43.59 |  | Práce |  |  |  | POL1_
|  | včetně pomocného lešení | [24 empty] | SPI
|  | 3np : 3,32*(2,275*2+1,0+2,475+1,25+1,575) |  | 36.022 | [22 empty] | VV | 0
|  | -(,7*3+,8)*1,97-1,25*4*,25 |  | -6.963 | [22 empty] | VV | 0
|  | Začátek provozního součtu | [24 empty] | VV
|  | ,27+,55+,55+,52+,27 |  | 2.16 | [22 empty] | VV | 2
|  | ,55+,6 |  | 1.15 | [22 empty] | VV | 2
|  | ,54*2+1,57*2+1,5+,25*3 |  | 6.47 | [22 empty] | VV | 2
|  | ,52+,27 |  | 0.79 | [22 empty] | VV | 2
|  | 1,75+,3*3 |  | 2.65 | [22 empty] | VV | 2
|  | ,4+,62*2 |  | 1.64 | [22 empty] | VV | 2
|  | Konec provozního součtu | [24 empty] | VV
|  | 3,32*14,86 |  | 49.3352 | [22 empty] | VV | 0
|  | -,7*,7 |  | -0.49 | [22 empty] | VV | 0
|  | 1np : 1,2*2,12 |  | 2.544 | [22 empty] | VV | 0
|  | 2np 2.02 : (,25+,35)*3,0 |  | 1.8 | [22 empty] | VV | 0
31 | 342255028R00 | Příčky z cihel a tvárnic nepálených příčky z příčkovek pórobetonových tloušťky 150 mm | m2 | 173.8111 |  | 0 |  | 0 |  | 0 | 21 | 0 | 0.11219 | 19.5 | 0 | 0 | 801-1 | RTS 22/ I | RTS 22/ I | 0.55489 | 96.45 |  | Práce |  |  |  | POL1_
|  | včetně pomocného lešení | [24 empty] | SPI
|  | 3,32*(,27+6,51+5,1*3+3,1+4,25*2+13,3+3,9+1,25+1,75) |  | 178.8816 | [22 empty] | VV | 0
|  | -(1,6+,8*5)*1,97-1,25*5*,25 |  | -12.5945 | [22 empty] | VV | 0
|  | 1,32*(1,85+1,0+1,25+1,6) |  | 7.524 | [22 empty] | VV | 0
32 | 342668111R00 | Těsnění styku příčky se stávající stěnou PU pěnou | m | 107.94 |  | 0 |  | 0 |  | 0 | 21 | 0 | 8e-05 | 0.01 | 0 | 0 | 801-4 | RTS 22/ I | RTS 22/ I | 0.18 | 19.43 |  | Práce |  |  |  | POL1_
|  | 1np 1.02 : (2,7+1,95+2,7) |  | 7.35 | [22 empty] | VV | 0
|  | 1.03 : 1,5+1,8+1,5 |  | 4.8 | [22 empty] | VV | 0
|  | 2np 2.01 : 4,8*3 |  | 14.4 | [22 empty] | VV | 0
|  | 3np : (2,275*2+1,0+2,475+1,25+1,575) |  | 10.85 | [22 empty] | VV | 0
|  | Začátek provozního součtu | [24 empty] | VV
|  | ,27+,55+,55+,52+,27 |  | 2.16 | [22 empty] | VV | 2
|  | ,55+,6 |  | 1.15 | [22 empty] | VV | 2
|  | ,54*2+1,57*2+1,5+,25*3 |  | 6.47 | [22 empty] | VV | 2
|  | ,52+,27 |  | 0.79 | [22 empty] | VV | 2
|  | 1,75+,3*3 |  | 2.65 | [22 empty] | VV | 2
|  | ,4+,62*2 |  | 1.64 | [22 empty] | VV | 2
|  | Konec provozního součtu | [24 empty] | VV
|  | 14,86 |  | 14.86 | [22 empty] | VV | 0
|  | 1np : 1,2 |  | 1.2 | [22 empty] | VV | 0
|  | 2np 2.02 : (,25+,35) |  | 0.6 | [22 empty] | VV | 0
|  | (,27+6,51+5,1*3+3,1+4,25*2+13,3+3,9+1,25+1,75) |  | 53.88 | [22 empty] | VV | 0
33 | 342948111R00 | Kotvení příček ke konstrukci kotvami na hmoždinky | m | 166.03 |  | 0 |  | 0 |  | 0 | 21 | 0 | 0.00102 | 0.17 | 0 | 0 | 801-1 | RTS 22/ I | RTS 22/ I | 0.22 | 36.53 |  | Práce |  |  |  | POL1_
|  | Včetně dodávky kotev a spojovacího materiálu. | [24 empty] | SPI
|  | Včetně dodávky kotev i spojovacího materiálu. | [24 empty] | POP
|  | 1.03 : 1,1+1,97 |  | 3.07 | [22 empty] | VV | 0
|  | 2np 2.01 : 2*(3,58+,6+,5) |  | 9.36 | [22 empty] | VV | 0
|  | 1np : 2*2,12 |  | 4.24 | [22 empty] | VV | 0
|  | 2np 2.02 : 2*3,0 |  | 6 | [22 empty] | VV | 0
|  | 3np : 40*3,32+8*1,32 |  | 143.36 | [22 empty] | VV | 0
34 | 346244381RT2 | Plentování ocelových nosníků jednostranné výšky do 200 mm, Prvek zdicí pálený - klasický; funkce: cihla plná; tvar: základní; P; l = 290 mm; w = 140 mm; h = 65 mm; styčná plocha: hladká; kat. zdicíh... | m2 | 17.46 |  | 0 |  | 0 |  | 0 | 21 | 0 | 0.1568 | 2.74 | 0 | 0 | 801-1 | RTS 22/ I | RTS 22/ I | 1.2226 | 21.35 |  | Práce |  |  |  | POL1_
|  | jakýmikoliv cihlami, | [24 empty] | SPI
|  | ,12*(2,75*2+35*4) |  | 17.46 | [22 empty] | VV | 0
35 | 13331512R | tyč ocelová L (úhelník) válcovaná za tepla S235 (11375); rovnoramenná; tl = 5,00 mm; a = 50,0 mm; b = 50,0 mm | t | 0.03826 |  | 0 |  | 0 |  | 0 | 21 | 0 | 1 | 0.04 | 0 | 0 | SPCM | RTS 22/ I | RTS 22/ I | 0 | 0 |  | Specifikace |  |  |  | POL3_
|  | L50/50/5 : (15,83+13,57+6,03)*,001*1,08 |  | 0.03826 | [22 empty] | VV | 0
36 | 13380520R | tyč ocelová profilová válcovaná za tepla S235 (11375); průřez I; výška 120 mm | t | 0.23377 |  | 0 |  | 0 |  | 0 | 21 | 0 | 1 | 0.23 | 0 | 0 | SPCM | RTS 22/ I | RTS 22/ I | 0 | 0 |  | Specifikace |  |  |  | POL3_
|  | 3np I120 : (61,05+155,4)*,001*1,08 |  | 0.23377 | [22 empty] | VV | 0
Díl: | 311 | Sádrokartonové konstrukce |  |  |  | 0 |  | 0 |  | 0 |  | 0 |  | 4.97 |  | 0 |  |  |  |  | 454.73 | [5 empty] | DIL
37 | 342091043R00 | Úpravy, doplňkové práce a příplatky pro sádrokartonové a sádrovláknité příčky příplatky za nestandardní povrchovou úpravu Q3 | m2 | 270.304 |  | 0 |  | 0 |  | 0 | 21 | 0 | 0 | 0 | 0 | 0 | 801-1 | RTS 22/ I | RTS 22/ I | 0.15 | 40.55 |  | Práce |  |  |  | POL1_
|  | 2/10 (2/04) : 39 |  | 39 | [22 empty] | VV | 0
|  | 1/08 (1/05) : 31 |  | 31 | [22 empty] | VV | 0
|  | P1 : 20,59+8,37+6,91+7,21+12,34+14,58 |  | 70 | [22 empty] | VV | 0
|  | P2 : 2,73+4,21+1,75+3,95+1,84+4,18+4,45 |  | 23.11 | [22 empty] | VV | 0
|  | SDK1 : 4,1*(1,0*2+,54) |  | 10.414 | [22 empty] | VV | 0
|  | ST5 : (2,7*2+1,8*2)*11,44-1,2*2,18*3+(1,2+2,18*2)*3*,1 |  | 96.78 | [22 empty] | VV | 0
38 | 342264051RT1 | Podhledy na kovové konstrukci opláštěné deskami sádrokartonovými nosná konstrukce z profilů CD s přímým uchycením 1x deska, tloušťky 12,5 mm, standard, bez izolace | m2 | 70 |  | 0 |  | 0 |  | 0 | 21 | 0 | 0.01215 | 0.85 | 0 | 0 | 801-1 | RTS 22/ I | RTS 22/ I | 1.01 | 70.7 |  | Práce |  |  |  | POL1_
|  | 2/10 (2/04) : 39 |  | 39 | [22 empty] | VV | 0
|  | 1/08 (1/05) : 31 |  | 31 | [22 empty] | VV | 0
39 | 342264051RT1 | Podhledy na kovové konstrukci opláštěné deskami sádrokartonovými nosná konstrukce z profilů CD s přímým uchycením 1x deska, tloušťky 12,5 mm, standard, bez izolace | m2 | 70 |  | 0 |  | 0 |  | 0 | 21 | 0 | 0.01215 | 0.85 | 0 | 0 | 801-1 | RTS 22/ I | RTS 22/ I | 1.01 | 70.7 |  | Práce |  |  |  | POL1_
|  | P1 : 20,59+8,37+6,91+7,21+12,34+14,58 |  | 70 | [22 empty] | VV | 0
40 | 342264051RT3 | Podhledy na kovové konstrukci opláštěné deskami sádrokartonovými nosná konstrukce z profilů CD s přímým uchycením 1x deska, tloušťky 12,5 mm, impregnovaná, bez izolace | m2 | 23.11 |  | 0 |  | 0 |  | 0 | 21 | 0 | 0.01215 | 0.28 | 0 | 0 | 801-1 | RTS 22/ I | RTS 22/ I | 1.01 | 23.34 |  | Práce |  |  |  | POL1_
|  | P2 : 2,73+4,21+1,75+3,95+1,84+4,18+4,45 |  | 23.11 | [22 empty] | VV | 0
41 | 342264102R00 | Doplňkové práce osazení revizních dvířek do sádrokartonového podhledu, do 0,50 m2, , | kus | 7 |  | 0 |  | 0 |  | 0 | 21 | 0 | 0.00024 | 0 | 0 | 0 | 801-1 | RTS 22/ I | RTS 22/ I | 1.54 | 10.78 |  | Práce |  |  |  | POL1_
|  | s vyřezáním otvoru, osazením rámu s dvířky, prošroubováním a úpravou parotěsné zábrany, | [24 empty] | POP
|  | VZT výustky : 5 |  | 5 | [22 empty] | VV | 0
|  | rev.dvířka : 2 |  | 2 | [22 empty] | VV | 0
42 | 342264098R00 | Příplatky k podhledům sádrokartonovým příplatek k podhledu sádrokartonovému za plochu do 2 m2 | m2 | 70 |  | 0 |  | 0 |  | 0 | 21 | 0 | 0 | 0 | 0 | 0 | 801-1 | RTS 22/ I | RTS 22/ I | 0.58 | 40.6 |  | Práce |  |  |  | POL1_
|  | 2/10 (2/04) : 39 |  | 39 | [22 empty] | VV | 0
|  | 1/08 (1/05) : 31 |  | 31 | [22 empty] | VV | 0
43 | 342264098RT1 | Příplatky k podhledům sádrokartonovým příplatek k podhledu sádrokartonovému za plochu do 2 m2 | m2 | 3.59 |  | 0 |  | 0 |  | 0 | 21 | 0 | 0 | 0 | 0 | 0 | 801-1 | RTS 22/ I | RTS 22/ I | 0.58 | 2.08 |  | Práce |  |  |  | POL1_
|  | 1,75+1,84 |  | 3.59 | [22 empty] | VV | 0
44 | 342264098RT2 | Příplatky k podhledům sádrokartonovým příplatek k podhledu sádrokartonovému za plochu přes 2 do 5 m2 | m2 | 19.52 |  | 0 |  | 0 |  | 0 | 21 | 0 | 0 | 0 | 0 | 0 | 801-1 | RTS 22/ I | RTS 22/ I | 0.43 | 8.39 |  | Práce |  |  |  | POL1_
|  | 2,73+4,21+3,95+4,18+4,45 |  | 19.52 | [22 empty] | VV | 0
45 | 342264098RT3 | Příplatky k podhledům sádrokartonovým příplatek k podhledu sádrokartonovému za plochu přes 5 do 10 m2 | m2 | 22.49 |  | 0 |  | 0 |  | 0 | 21 | 0 | 0 | 0 | 0 | 0 | 801-1 | RTS 22/ I | RTS 22/ I | 0.28 | 6.3 |  | Práce |  |  |  | POL1_
|  | 8,37+6,91+7,21 |  | 22.49 | [22 empty] | VV | 0
46 | SDK1 | SDK stěna tl.75mm - kompl.dod+mtz skladby SDK 1 | m2 | 10.414 |  | 0 |  | 0 |  | 0 | 21 | 0 | 0.02498 | 0.26 | 0 | 0 |  | Vlastní | Indiv | 1.23 | 12.81 |  | Agregovaná položka |  |  |  | POL2_
|  | SDK1 : 4,1*(1,0*2+,54) |  | 10.414 | [22 empty] | VV | 0
47 | ST5 | ST5 -opláštění výtahové šachty kompl.dod+mtz skladby ST5 | m2 | 96.78 |  | 0 |  | 0 |  | 0 | 21 | 0 | 0.01787 | 1.73 | 0 | 0 |  | Vlastní | Indiv | 1.23 | 119.04 |  | Agregovaná položka |  |  |  | POL2_
|  | ST5 : (2,7*2+1,8*2)*11,44-1,2*2,18*3+(1,2+2,18*2)*3*,1 |  | 96.78 | [22 empty] | VV | 0
48 | ST6 | ST6 - interiérový obklad ocel. sloupů kompl.dod+mtz skladby ST6 | m2 | 40.192 |  | 0 |  | 0 |  | 0 | 21 | 0 | 0.02498 | 1 | 0 | 0 |  | Vlastní | Indiv | 1.23 | 49.44 |  | Agregovaná položka |  |  |  | POL2_
|  | ST6 : (,5+,42+,7+,42*2+,7+,5*2+,7*4*3)*3,2 |  | 40.192 | [22 empty] | VV | 0
Díl: | 4 | Vodorovné konstrukce |  |  |  | 0 |  | 0 |  | 0 |  | 0 |  | 105.4 |  | 0 |  |  |  |  | 256.62 | [5 empty] | DIL
49 | 411322424R00 | Beton stropů železový stropů trámových (žebrových), kazetových, nebo vložkových z tvárnic, nebo z hraněných či zaoblených vln zabudovaného plechového bednění, železový (bez výztuže) třídy C 25/30 | m3 | 36.4648 |  | 0 |  | 0 |  | 0 | 21 | 0 | 2.5251 | 92.08 | 0 | 0 | 801-1 | RTS 22/ I | RTS 22/ I | 0.96 | 35.01 |  | Práce |  |  |  | POL1_
|  | XC1 | [24 empty] | POP
|  | 416,74*(,06+,055*,5) |  | 36.4648 | [22 empty] | VV | 0
50 | 411362021R00 | Výztuž stropů ze svařovaných sítí | t | 1.2627 |  | 0 |  | 0 |  | 0 | 21 | 0 | 1.0554 | 1.33 | 0 | 0 | 801-1 | RTS 22/ I | RTS 22/ I | 15.211 | 19.21 |  | Práce |  |  |  | POL1_
|  | prostě uložených, vetknutých i spojitých, deskových, trámových (žebrových, kazetových), s keramickými a jinými vložkami, konzolových nebo balkónových, hřibových včetně hlavic hřibových sloupů, plochých střech a pro zavěšení železobetonových podhledů. Včetně distančních prvků. | [24 empty] | SPI |  | prostě uložených, vetknutých i spojitých, deskových, trámových (žebrových, kazetových), s keramickými a jinými vložkami, konzolových nebo balkónových, hřibových včetně hlavic hřibových sloupů, plochých střech a pro zavěšení železobetonových podhledů. Včetně distančních prvků.
|  | 416,74*3,03*,001 |  | 1.2627 | [22 empty] | VV | 0
51 | 411361821R00 | Výztuž stropů z betonářské oceli 10 505(R) | t | 3.3339 |  | 0 |  | 0 |  | 0 | 21 | 0 | 1.0214 | 3.41 | 0 | 0 | 801-1 | RTS 22/ I | RTS 22/ I | 26.616 | 88.74 |  | Práce |  |  |  | POL1_
|  | prostě uložených, vetknutých i spojitých, deskových, trámových (žebrových, kazetových), s keramickými a jinými vložkami, konzolových nebo balkónových, hřibových včetně hlavic hřibových sloupů, plochých střech a pro zavěšení železobetonových podhledů. Včetně distančních prvků. | [24 empty] | SPI |  | prostě uložených, vetknutých i spojitých, deskových, trámových (žebrových, kazetových), s keramickými a jinými vložkami, konzolových nebo balkónových, hřibových včetně hlavic hřibových sloupů, plochých střech a pro zavěšení železobetonových podhledů. Včetně distančních prvků.
|  | 416,74*8,0*,001 |  | 3.3339 | [22 empty] | VV | 0
52 | 430321414R00 | Beton schodišťových konstrukcí (stupňů, schodnic, ramen, podest s nosníky) železový třídy C 25/30 | m3 | 2.7675 |  | 0 |  | 0 |  | 0 | 21 | 0 | 2.5251 | 6.99 | 0 | 0 | 801-1 | RTS 22/ I | RTS 22/ I | 3.77 | 10.43 |  | Práce |  |  |  | POL1_
|  | XC1 | [24 empty] | POP
|  | 1,5*1,5*,18*2+1,5*(3,4+3,2+2,1)*,15 |  | 2.7675 | [22 empty] | VV | 0
53 | 430361821R00 | Výztuž schodišťových konstrukcí (stupňů, schodnic, ramen, podest s nosníky) z betonářské oceli 10505 | t | 0.37361 |  | 0 |  | 0 |  | 0 | 21 | 0 | 1.0209 | 0.38 | 0 | 0 | 801-1 | RTS 22/ I | RTS 22/ I | 54.17 | 20.24 |  | Práce |  |  |  | POL1_
|  | Včetně distančních prvků. | [24 empty] | SPI
|  | (1,5*1,5*,18*2+1,5*(3,4+3,2+2,1)*,15)*,135 |  | 0.37361 | [22 empty] | VV | 0
54 | 431351121R00 | Bednění podest a podstupňových desek přímočarých zřízení | m2 | 20.16 |  | 0 |  | 0 |  | 0 | 21 | 0 | 0.04597 | 0.93 | 0 | 0 | 801-1 | RTS 22/ I | RTS 22/ I | 2.3 | 46.37 |  | Práce |  |  |  | POL1_
|  | včetně podpěrné konstrukce o výšce do 4 m | [24 empty] | SPI
|  | s pomocným lešením o výšce podlahy do 1900 mm a pro zatížení do 1,5 kPa, | [24 empty] | POP
|  | 1,5*1,5*2+(1,5+,3)*(3,4+3,2+2,1) |  | 20.16 | [22 empty] | VV | 0
55 | 431351122R00 | Bednění podest a podstupňových desek přímočarých odstranění | m2 | 19.62 |  | 0 |  | 0 |  | 0 | 21 | 0 | 0 | 0 | 0 | 0 | 801-1 | RTS 22/ I | RTS 22/ I | 0.338 | 6.63 |  | Práce |  |  |  | POL1_
|  | včetně podpěrné konstrukce o výšce do 4 m | [24 empty] | SPI
56 | 434351141R00 | Bednění stupňů betonovaných na podstupňové desce nebo na terénu přímočarých zřízení | m2 | 16.668 |  | 0 |  | 0 |  | 0 | 21 | 0 | 0.01693 | 0.28 | 0 | 0 | 801-1 | RTS 22/ I | RTS 22/ I | 1.5396 | 25.66 |  | Práce |  |  |  | POL1_
|  | 1,5*(9+6+9)*(,3+,163) |  | 16.668 | [22 empty] | VV | 0
57 | 434351142R00 | Bednění stupňů betonovaných na podstupňové desce nebo na terénu přímočarých odstranění | m2 | 16.668 |  | 0 |  | 0 |  | 0 | 21 | 0 | 0 | 0 | 0 | 0 | 801-1 | RTS 22/ I | RTS 22/ I | 0.26 | 4.33 |  | Práce |  |  |  | POL1_
Díl: | 61 | Úpravy povrchů vnitřní |  |  |  | 0 |  | 0 |  | 0 |  | 0 |  | 8.59 |  | 0 |  |  |  |  | 378.67 | [5 empty] | DIL
58 | 602011141RT3 | Omítka stěn z hotových směsí vrstva štuková, vápenná, , tloušťka vrstvy 4 mm, | m2 | 468.628 |  | 0 |  | 0 |  | 0 | 21 | 0 | 0.0049 | 2.3 | 0 | 0 | 801-1 | RTS 22/ I | RTS 22/ I | 0.25 | 117.16 |  | Práce |  |  |  | POL1_
|  | po jednotlivých vrstvách | [24 empty] | SPI
|  | 302 : 3,2*(11,985+21,33-4,1-,385+,25*3+,42)-1,6*1,97 |  | 92.848 | [22 empty] | VV | 0
|  | -3,0*2*1,58+,25*(3,0*4+1,58*4) |  | -4.9 | [22 empty] | VV | 0
|  | 301 : 3,2*(6,405*2+6,73-4,1*2-,385+,1*2+,25*3) |  | 38.096 | [22 empty] | VV | 0
|  | 303 : 3,2*(5,15*2+4,12*2)-1,6*1,97-1,1*1,58+,3*(1,1*2+1,58*2) |  | 56.046 | [22 empty] | VV | 0
|  | 304,305 : 3,2*(3,1*4+2,725*2+2,275*2)-,8*2*1,97 |  | 68.528 | [22 empty] | VV | 0
|  | 306 : 3,2*(5,15*2+1,4*2)-(,8*4*1,97+,9*2,1)-1,1*1,58+,3*(1,1*2+1,58*2) |  | 33.596 | [22 empty] | VV | 0
|  | 313 : 3,86*(6,2*2+6,05*2-4,1)-1,6*2,53+,3*(1,6+2,53*2) |  | 76.694 | [22 empty] | VV | 0
|  | Mezisoučet |  | 360.908 | [22 empty] | VV | 1
|  | (4,05*2+4,8)*6,8 |  | 87.72 | [22 empty] | VV | 0
|  | 20 |  | 20 | [22 empty] | VV | 0
59 | 612421626R00 | Omítky vnitřní stěn vápenné nebo vápenocementové v podlaží i ve schodišti hladké | m2 | 24.3785 |  | 0 |  | 0 |  | 0 | 21 | 0 | 0.04414 | 1.08 | 0 | 0 | 801-1 | RTS 22/ I | RTS 22/ I | 0.6 | 14.63 |  | Práce |  |  |  | POL1_
|  | 2np : 2,15*(3,9*2+1,35*2+,7*2)-,7*1,97-2,25*,15+,2*(2,25+,15*2) |  | 24.3785 | [22 empty] | VV | 0
60 | 612421637R00 | Omítky vnitřní stěn vápenné nebo vápenocementové v podlaží i ve schodišti štukové, Malta pro zdění | m2 | 69.005 |  | 0 |  | 0 |  | 0 | 21 | 0 | 0.04766 | 3.29 | 0 | 0 | 801-1 | RTS 22/ I | RTS 22/ I | 0.84 | 57.96 |  | Práce |  |  |  | POL1_
|  | 1np : 1,2*1,97+2,7*(1,97+3,2)/2+,15*3,2 |  | 9.8235 | [22 empty] | VV | 0
|  | 2np 2.01 : 4,8*(3,58+,6+,5) |  | 22.464 | [22 empty] | VV | 0
|  | 2np 2.02 : (,25+,35)*3,0 |  | 1.8 | [22 empty] | VV | 0
|  | 1np 1232 : 3,2*(3,75*2+1,35*2+,7*2)-,9*2,1-2,25*,5+,25*(2,25+,5*2) |  | 34.9175 | [22 empty] | VV | 0
61 | 612473186R00 | Omítky vnitřní zdiva ze suchých směsí příplatek za zabudované rohovníky | m | 95.08 |  | 0 |  | 0 |  | 0 | 21 | 0 | 0.00046 | 0.04 | 0 | 0 | 801-1 | RTS 22/ I | RTS 22/ I | 0 | 0 |  | Práce |  |  |  | POL1_
|  | omítka vápenocementová, strojně nebo ručně nanášená v podlaží i ve schodišti na jakýkoliv druh podkladu, kompletní souvrství | [24 empty] | SPI |  | omítka vápenocementová, strojně nebo ručně nanášená v podlaží i ve schodišti na jakýkoliv druh podkladu, kompletní souvrství
|  | 302 : 3,2*4 |  | 12.8 | [22 empty] | VV | 0
|  | (3,0*4+1,58*4) |  | 18.32 | [22 empty] | VV | 0
|  | 301 : 3,2*5 |  | 16 | [22 empty] | VV | 0
|  | 303 : 3,2*2+(1,1*2+1,58*2) |  | 11.76 | [22 empty] | VV | 0
|  | 304,305 : 3,2*2 |  | 6.4 | [22 empty] | VV | 0
|  | 306 : (1,1*2+1,58*2) |  | 5.36 | [22 empty] | VV | 0
|  | 313 : 3,86*3+(1,6+2,53*2) |  | 18.24 | [22 empty] | VV | 0
|  | 1,2np : 3,0+3,2 |  | 6.2 | [22 empty] | VV | 0
62 | 612481211RT8 | Vyztužení povrchu vnitřních stěn sklotextilní síťovinou s dodávkou síťoviny a stěrkového tmelu | m2 | 517.891 |  | 0 |  | 0 |  | 0 | 21 | 0 | 0.00361 | 1.87 | 0 | 0 | 801-1 | RTS 22/ I | RTS 22/ I | 0.36 | 186.44 |  | Práce |  |  |  | POL1_
|  | 302 : 3,2*(11,985+21,33-4,1-,385+,25*3+,42)-1,6*1,97 |  | 92.848 | [22 empty] | VV | 0
|  | -3,0*2*1,58+,25*(3,0*4+1,58*4) |  | -4.9 | [22 empty] | VV | 0
|  | 301 : 3,2*(6,405*2+6,73-4,1*2-,385+,1*2+,25*3) |  | 38.096 | [22 empty] | VV | 0
|  | 303 : 3,2*(5,15*2+4,12*2)-1,6*1,97-1,1*1,58+,3*(1,1*2+1,58*2) |  | 56.046 | [22 empty] | VV | 0
|  | 304,305 : 3,2*(3,1*4+2,725*2+2,275*2)-,8*2*1,97 |  | 68.528 | [22 empty] | VV | 0
|  | 306 : 3,2*(5,15*2+1,4*2)-(,8*4*1,97+,9*2,1)-1,1*1,58+,3*(1,1*2+1,58*2) |  | 33.596 | [22 empty] | VV | 0
|  | 313 : 3,86*(6,2*2+6,05*2-4,1)-1,6*2,53+,3*(1,6+2,53*2) |  | 76.694 | [22 empty] | VV | 0
|  | 3np : 2,8*(2,275*2+1,2*2)-,8*2*1,97-,8*,8 |  | 15.668 | [22 empty] | VV | 0
|  | 2,8*(2,275*2+1,8*2)-(,8+,7)*1,97 |  | 19.865 | [22 empty] | VV | 0
|  | 2,8*(1,75*2+1,0*2)-,7*1,97 |  | 14.021 | [22 empty] | VV | 0
|  | 2,8*(2,475*2+1,6*2)-,7*1,97-,8*,8 |  | 20.801 | [22 empty] | VV | 0
|  | 2,8*(1,25*2+1,475*2)-,7*1,97 |  | 13.881 | [22 empty] | VV | 0
|  | 2,8*(2,475*2+2,55*2)-(,7*2+,8)*1,97-,8*,8 |  | 23.166 | [22 empty] | VV | 0
|  | 2,8*(3,75*2+1,25*2+,62*2)-,8*1,97-2,25*,6+,3*(2,25+,6*2) |  | 29.581 | [22 empty] | VV | 0
|  | Mezisoučet |  | 497.891 | [22 empty] | VV | 1
|  | 20 |  | 20 | [22 empty] | VV | 0
63 | 622473187RT2 | Příplatek za okenní začišťovací lištu včetně dodávky | m | 41.4 |  | 0 |  | 0 |  | 0 | 21 | 0 | 0.00015 | 0.01 | 0 | 0 | 801-1 | RTS 22/ I | RTS 22/ I | 0.06 | 2.48 |  | Práce |  |  |  | POL1_
|  | 3,0*4+1,1*4+1,58*8+2,25*2+,6*2+1,6+2,53*2 |  | 41.4 | [22 empty] | VV | 0
Díl: | 62 | Úpravy povrchů vnější |  |  |  | 0 |  | 0 |  | 0 |  | 0 |  | 0 |  | 0 |  |  |  |  | 0.27 | [5 empty] | DIL
64 | 625990000R00 | Obklad vnějších konstrukcí polystyrenem tloušťky 50 mm | m2 | 1.17 |  | 0 |  | 0 |  | 0 | 21 | 0 | 0.00093 | 0 | 0 | 0 | 801-1 | RTS 22/ I | RTS 22/ I | 0.235 | 0.27 |  | Práce |  |  |  | POL1_
|  | prováděný současně s betonováním (vložený do bednění stěn nebo dna), | [24 empty] | SPI
|  | ,12*(2,75+3,5*2) |  | 1.17 | [22 empty] | VV | 0
65 | ST1 | ST1- provětrávaná fasáda z obklad.plech.kazet na syst.nosném roštu,mech.kotvená tep.izolace z miner, vláken- kompl.dod+mtz skladby ST1 vč.všech souvisejících prvků a detailů | m2 | 233.6018 |  | 0 |  | 0 |  | 0 | 21 | 0 | 0 | 0 | 0 | 0 |  | Vlastní | Indiv | 0 | 0 |  | Agregovaná položka |  |  |  | POL2_
|  | (,55+13,29-13,01+9,629+13,05+6,75)*(11,33-6,66) |  | 141.3095 | [22 empty] | VV | 0
|  | (12,6+13,01)*(11,33-7,25) |  | 104.4888 | [22 empty] | VV | 0
|  | -(3,0*2+1,1*2)*1,58-2,25*,6-1,6*2,53 |  | -18.354 | [22 empty] | VV | 0
|  | ,25*(3,0*2+1,1*2+1,58*4+2,25+,6*2+1,6+2,53*2) |  | 6.1575 | [22 empty] | VV | 0
Díl: | 63 | Podlahy a podlahové konstrukce |  |  |  | 0 |  | 0 |  | 0 |  | 0 |  | 74.09 |  | 0 |  |  |  |  | 216.23 | [5 empty] | DIL
66 | 631312621R00 | Mazanina z betonu prostého tl. přes 50 do 80 mm třídy C 20/25, | m3 | 0.2 |  | 0 |  | 0 |  | 0 | 21 | 0 | 2.525 | 0.51 | 0 | 0 | 801-1 | RTS 22/ I | RTS 22/ I | 3.21 | 0.64 |  | Práce |  |  |  | POL1_
|  | (z kameniva) hlazená dřevěným hladítkem | [24 empty] | SPI
|  | Včetně vytvoření dilatačních spár, bez zaplnění. | [24 empty] | POP
|  | D1 : 1,6*2,5*,05 |  | 0.2 | [22 empty] | VV | 0
67 | 631312711R00 | Mazanina z betonu prostého tl. přes 50 do 80 mm třídy C 25/30, | m3 | 26.609 |  | 0 |  | 0 |  | 0 | 21 | 0 | 2.525 | 67.19 | 0 | 0 | 801-1 | RTS 22/ I | RTS 22/ I | 3.213 | 85.49 |  | Práce |  |  |  | POL1_
|  | (z kameniva) hlazená dřevěným hladítkem | [24 empty] | SPI
|  | Včetně vytvoření dilatačních spár, bez zaplnění. | [24 empty] | POP
|  | A1 3np : 359,33*,07 |  | 25.1531 | [22 empty] | VV | 0
|  | B2 3np : 23,11*,063 |  | 1.4559 | [22 empty] | VV | 0
68 | 631313611R00 | Mazanina z betonu prostého tl. přes 80 do 120 mm třídy C 16/20 , | m3 | 0.736 |  | 0 |  | 0 |  | 0 | 21 | 0 | 2.525 | 1.86 | 0 | 0 | 801-1 | RTS 22/ I | RTS 22/ I | 2.58 | 1.9 |  | Práce |  |  |  | POL1_
|  | (z kameniva) hlazená dřevěným hladítkem | [24 empty] | SPI
|  | Včetně vytvoření dilatačních spár, bez zaplnění. | [24 empty] | POP
|  | D1 : ,1*3,2*2,3 |  | 0.736 | [22 empty] | VV | 0
69 | 631313711R00 | Mazanina z betonu prostého tl. přes 80 do 120 mm třídy C 25/30 , | m3 | 0.23892 |  | 0 |  | 0 |  | 0 | 21 | 0 | 2.525 | 0.6 | 0 | 0 | 801-1 | RTS 22/ I | RTS 22/ I | 2.58 | 0.62 |  | Práce |  |  |  | POL1_
|  | (z kameniva) hlazená dřevěným hladítkem | [24 empty] | SPI
|  | Včetně vytvoření dilatačních spár, bez zaplnění. | [24 empty] | POP
|  | 1.01 : (3,4*2,5-2,85*2,1)*,095 |  | 0.23893 | [22 empty] | VV | 0
70 | 631311121R00 | Doplnění mazanin betonem prostým o ploše jednotlivě do 1 m2 tloušťky do 80 mm | m3 | 0.96075 |  | 0 |  | 0 |  | 0 | 21 | 0 | 2.5 | 2.4 | 0 | 0 | 801-4 | RTS 22/ I | RTS 22/ I | 4.66 | 4.48 |  | Práce |  |  |  | POL1_
|  | prostým betonem (s dodáním hmot) bez potěru, | [24 empty] | SPI
|  | Začátek provozního součtu | [24 empty] | VV
|  | A2 1np,2np : 29,895 |  | 29.895 | [22 empty] | VV | 2
|  | B1 2np : 4,99 |  | 4.99 | [22 empty] | VV | 2
|  | C1 1np : 3,545 |  | 3.545 | [22 empty] | VV | 2
|  | Konec provozního součtu | [24 empty] | VV
|  | 38,43*,5*,05 |  | 0.96075 | [22 empty] | VV | 0
71 | 631319151R00 | Příplatek za přehlazení povrchu tloušťka mazaniny do 80 mm | m3 | 26.609 |  | 0 |  | 0 |  | 0 | 21 | 0 | 0 | 0 | 0 | 0 | 801-1 | RTS 22/ I | RTS 22/ I | 2.7 | 71.84 |  | Práce |  |  |  | POL1_
|  | betonové mazaniny min. B 10 ocelovým hladítkem | [24 empty] | SPI
|  | A1 3np : 359,33*,07 |  | 25.1531 | [22 empty] | VV | 0
|  | B2 3np : 23,11*,063 |  | 1.4559 | [22 empty] | VV | 0
72 | 631319153R00 | Příplatek za přehlazení povrchu tloušťka mazaniny od 80 mm do 120 mm | m3 | 0.49043 |  | 0 |  | 0 |  | 0 | 21 | 0 | 0 | 0 | 0 | 0 | 801-1 | RTS 22/ I | RTS 22/ I | 1.35 | 0.66 |  | Práce |  |  |  | POL1_
|  | betonové mazaniny min. B 10 ocelovým hladítkem | [24 empty] | SPI
|  | 1.01 : (3,4*2,5-2,85*2,1)*,1 |  | 0.2515 | [22 empty] | VV | 0
|  | 1.01 : (3,4*2,5-2,85*2,1)*,095 |  | 0.23893 | [22 empty] | VV | 0
73 | 631319161R00 | Příplatek za přehlazení povrchu tloušťka mazaniny do 80 mm | m3 | 0.2 |  | 0 |  | 0 |  | 0 | 21 | 0 | 0.04 | 0.01 | 0 | 0 | 801-1 | RTS 22/ I | RTS 22/ I | 2.7 | 0.54 |  | Práce |  |  |  | POL1_
|  | betonové mazaniny min. B 10 ocelovým hladítkem s poprášením cementem pro konečnou úpravu mazaniny | [24 empty] | SPI
|  | D1 : 1,6*2,5*,05 |  | 0.2 | [22 empty] | VV | 0
74 | 631319171R00 | Příplatek za stržení povrchu tloušťka mazaniny do 80 mm | m3 | 26.809 |  | 0 |  | 0 |  | 0 | 21 | 0 | 0 | 0 | 0 | 0 | 801-1 | RTS 22/ I | RTS 22/ I | 0.82 | 21.98 |  | Práce |  |  |  | POL1_
|  | spodní vrstvy mazaniny latí před vložením výztuže nebo pletiva pro tloušťku obou vrstev mazaniny | [24 empty] | SPI
|  | A1 3np : 359,33*,07 |  | 25.1531 | [22 empty] | VV | 0
|  | B2 3np : 23,11*,063 |  | 1.4559 | [22 empty] | VV | 0
|  | D1 : 1,6*2,5*,05 |  | 0.2 | [22 empty] | VV | 0
75 | 631319173R00 | Příplatek za stržení povrchu tloušťka mazaniny od 80 mm do 120 mm | m3 | 0.49043 |  | 0 |  | 0 |  | 0 | 21 | 0 | 0 | 0 | 0 | 0 | 801-1 | RTS 22/ I | RTS 22/ I | 0.41 | 0.2 |  | Práce |  |  |  | POL1_
|  | spodní vrstvy mazaniny latí před vložením výztuže nebo pletiva pro tloušťku obou vrstev mazaniny | [24 empty] | SPI
|  | 1.01 : (3,4*2,5-2,85*2,1)*,1 |  | 0.2515 | [22 empty] | VV | 0
|  | 1.01 : (3,4*2,5-2,85*2,1)*,095 |  | 0.23893 | [22 empty] | VV | 0
76 | 631361921RT1 | Výztuž mazanin z betonů a z lehkých betonů ze svařovaných sítí průměr drátu 4 mm, velikost oka 100/100 mm | t | 0.8164 |  | 0 |  | 0 |  | 0 | 21 | 0 | 1.0662 | 0.87 | 0 | 0 | 801-1 | RTS 22/ I | RTS 22/ I | 15.23 | 12.43 |  | Práce |  |  |  | POL1_
|  | včetně distančních prvků | [24 empty] | SPI
|  | Začátek provozního součtu | [24 empty] | VV
|  | A1 3np : 359,33 |  | 359.33 | [22 empty] | VV | 2
|  | B2 3np : 23,11 |  | 23.11 | [22 empty] | VV | 2
|  | D1 : 1,6*2,5 |  | 4 | [22 empty] | VV | 2
|  | 1.01 : (3,4*2,5-2,85*2,1) |  | 2.515 | [22 empty] | VV | 2
|  | Konec provozního součtu | [24 empty] | VV
|  | 388,955*1,999*,001*1,05 |  | 0.8164 | [22 empty] | VV | 0
77 | 631361921RT4 | Výztuž mazanin z betonů a z lehkých betonů ze svařovaných sítí průměr drátu 6 mm, velikost oka 100/100 mm | t | 0.01328 |  | 0 |  | 0 |  | 0 | 21 | 0 | 1.0662 | 0.01 | 0 | 0 | 801-1 | RTS 22/ I | RTS 22/ I | 15.231 | 0.2 |  | Práce |  |  |  | POL1_
|  | včetně distančních prvků | [24 empty] | SPI
|  | 1.01 : (3,4*2,5-2,85*2,1)*4,4*,001*1,2 |  | 0.01328 | [22 empty] | VV | 0
78 | 630 | Očištění stávající podlahy | m2 | 38.43 |  | 0 |  | 0 |  | 0 | 21 | 0 | 0 | 0 | 0 | 0 |  | Vlastní | Kalkul | 0.38 | 14.6 |  | Práce |  |  |  | POL1_
|  | Včetně odstranění mechu, případně i jiných rostlin a jejich odklizení na vzdálenost do 20 m. | [24 empty] | POP
|  | A2 1np,2np : 29,895 |  | 29.895 | [22 empty] | VV | 0
|  | B1 2np : 4,99 |  | 4.99 | [22 empty] | VV | 0
|  | C1 1np : 3,545 |  | 3.545 | [22 empty] | VV | 0
79 | 631313621R0x | Mazanina betonová tl. 8 - 12 cm C 20/25 XC2 | m3 | 0.2515 |  | 0 |  | 0 |  | 0 | 21 | 0 | 2.525 | 0.64 | 0 | 0 |  | Vlastní | Indiv | 2.58 | 0.65 |  | Práce |  |  |  | POL1_
|  | Včetně vytvoření dilatačních spár, bez zaplnění. | [24 empty] | POP
|  | 1.01 : (3,4*2,5-2,85*2,1)*,1 |  | 0.2515 | [22 empty] | VV | 0
Díl: | 94 | Lešení a stavební výtahy |  |  |  | 0 |  | 0 |  | 0 |  | 0 |  | 0 |  | 0 |  |  |  |  | 0 | [5 empty] | DIL
80 | 940 | lešení pro celou stavbu - mtz,nájem,dmt,přesun hmot | soubor | 1 |  | 0 |  | 0 |  | 0 | 21 | 0 | 0 | 0 | 0 | 0 |  | Vlastní | Indiv | 0 | 0 |  | Práce |  |  |  | POL1_
Díl: | 95 | Dokončovací konstrukce na pozemních stavbách |  |  |  | 0 |  | 0 |  | 0 |  | 0 |  | 0.02 |  | 0 |  |  |  |  | 171.07 | [5 empty] | DIL
81 | 952901111R00 | Vyčištění budov a ostatních objektů budov bytové nebo občanské výstavby - zametení a umytí podlah, dlažeb, obkladů, schodů v místnostech, chodbách a schodištích, vyčištění a umytí oken, dveří s rámy, zárubněmi, umytí a vyčištění jiných zasklených a natíraných ploch a zařizovacích předmětů před předáním do užívání světlá výška podlaží do 4 m | m2 | 551.8342 |  | 0 |  | 0 |  | 0 | 21 | 0 | 4e-05 | 0.02 | 0 | 0 | 801-1 | RTS 22/ I | RTS 22/ I | 0.31 | 171.07 |  | Práce |  |  |  | POL1_
|  | 7,2*6,4*2+(26,33*12,6+9,625*13,29) |  | 551.8342 | [22 empty] | VV | 0
82 | 950a | ochrana stávajícího schodiště před poškozením během stavby - zřízení+odstranění | m2 | 20.7 |  | 0 |  | 0 |  | 0 | 21 | 0 | 0 | 0 | 0 | 0 |  | Vlastní | Indiv | 0 | 0 |  | Agregovaná položka |  |  |  | POL2_
|  | 1.04 : 1,5*(,3+,15)*24+1,5*1,5*2 |  | 20.7 | [22 empty] | VV | 0
83 | 950b | ochrana stávajíc střechy před poškozením během stavby - zřízení+odstranění | m2 | 180 |  | 0 |  | 0 |  | 0 | 21 | 0 | 0 | 0 | 0 | 0 |  | Vlastní | Indiv | 0 | 0 |  | Agregovaná položka |  |  |  | POL2_
|  | cca : (23+13)*5,0 |  | 180 | [22 empty] | VV | 0
84 | 951 | stavební výpomoci pro profese (vysekání -drážky,otvory + zapravení) | soubor | 1 |  | 0 |  | 0 |  | 0 | 21 | 0 | 0 | 0 | 0 | 0 |  | Vlastní | Indiv | 0 | 0 |  | Agregovaná položka |  |  |  | POL2_
Díl: | 96 | Bourání konstrukcí |  |  |  | 0 |  | 0 |  | 0 |  | 0 |  | 0.48 |  | 202.22 |  |  |  |  | 848.4 | [5 empty] | DIL
85 | 962031113R00 | Bourání příček z cihel pálených plných, tloušťky 65 mm | m2 | 1.8 |  | 0 |  | 0 |  | 0 | 21 | 0 | 0.00067 | 0 | 0.184 | 0.33 | 801-3 | RTS 22/ I | RTS 22/ I | 0.227 | 0.41 |  | Práce |  |  |  | POL1_
|  | nebo vybourání otvorů průřezové plochy přes 4 m2 v příčkách, včetně pomocného lešení o výšce podlahy do 1900 mm a pro zatížení do 1,5 kPa (150 kg/m2), | [24 empty] | SPI |  | nebo vybourání otvorů průřezové plochy přes 4 m2 v příčkách, včetně pomocného lešení o výšce podlahy do 1900 mm a pro zatížení do 1,5 kPa (150 kg/m2),
|  | 2/05 : (,25+,35)*3,0 |  | 1.8 | [22 empty] | VV | 0
86 | 962032231R00 | Bourání zdiva nadzákladového z cihel pálených nebo vápenopískových, na maltu vápenou nebo vápenocementovou | m3 | 3.8115 |  | 0 |  | 0 |  | 0 | 21 | 0 | 0.00128 | 0 | 1.8 | 6.86 | 801-3 | RTS 22/ I | RTS 22/ I | 1.52 | 5.79 |  | Práce |  |  |  | POL1_
|  | nebo vybourání otvorů průřezové plochy přes 4 m2 ve zdivu nadzákladovém, včetně pomocného lešení o výšce podlahy do 1900 mm a pro zatížení do 1,5 kPa (150 kg/m2) | [24 empty] | SPI |  | nebo vybourání otvorů průřezové plochy přes 4 m2 ve zdivu nadzákladovém, včetně pomocného lešení o výšce podlahy do 1900 mm a pro zatížení do 1,5 kPa (150 kg/m2)
|  | 1/04 : ,3*(2,9+3,0+1,8)*3,3/2 |  | 3.8115 | [22 empty] | VV | 0
87 | 962052211R00 | Bourání zdiva železobetonového nadzákladového | m3 | 2.7033 |  | 0 |  | 0 |  | 0 | 21 | 0 | 0.00147 | 0 | 2.4 | 6.49 | 801-3 | RTS 22/ I | RTS 22/ I | 8.5 | 22.98 |  | Práce |  |  |  | POL1_
|  | nebo vybourání otvorů průřezové plochy přes 4 m2 ve zdivu železobetonovém, včetně pomocného lešení o výšce podlahy do 1900 mm a pro zatížení do 1,5 kPa (150 kg/m2), | [24 empty] | SPI |  | nebo vybourání otvorů průřezové plochy přes 4 m2 ve zdivu železobetonovém, včetně pomocného lešení o výšce podlahy do 1900 mm a pro zatížení do 1,5 kPa (150 kg/m2),
|  | S/04 : ,15*((7,25-7,02)*(21,875+26,0-6,4)+(7,25-6,95)*(21,875+6,4)) |  | 2.7033 | [22 empty] | VV | 0
88 | 963051113R00 | Bourání železobetonových stropů deskových tloušťky přes 80 mm | m3 | 5.04 |  | 0 |  | 0 |  | 0 | 21 | 0 | 0.00666 | 0.03 | 2.4 | 12.1 | 801-3 | RTS 22/ I | RTS 22/ I | 6.72 | 33.87 |  | Práce |  |  |  | POL1_
|  | včetně pomocného lešení o výšce podlahy do 1900 mm a pro zatížení do 1,5 kPa (150 kg/m2), | [24 empty] | SPI
|  | 2/02 : 4,2*4,8*,25 |  | 5.04 | [22 empty] | VV | 0
89 | 965041341R00 | Bourání podkladů pod dlažby nebo litých celistvých dlažeb a mazanin lehčených, tloušťky do 100 mm, plochy přes 4 m2 | m3 | 46.6374 |  | 0 |  | 0 |  | 0 | 21 | 0 | 0 | 0 | 1.6 | 74.62 | 801-3 | RTS 22/ I | RTS 22/ I | 4.289 | 200.03 |  | Práce |  |  |  | POL1_
|  | S2 : (13,05*11,85+12,55*26,795)*(,02+,17)/2 |  | 46.6374 | [22 empty] | VV | 0
90 | 965042141R00 | Bourání podkladů pod dlažby nebo litých celistvých dlažeb a mazanin betonových nebo z litého asfaltu, tloušťky do 100 mm, plochy přes 4 m2 | m3 | 1.6745 |  | 0 |  | 0 |  | 0 | 21 | 0 | 0 | 0 | 2.2 | 3.68 | 801-3 | RTS 22/ I | RTS 22/ I | 7.195 | 12.05 |  | Práce |  |  |  | POL1_
|  | 1/05 : 3,4*2,5*(,097+,1) |  | 1.6745 | [22 empty] | VV | 0
91 | 965081713R00 | Bourání podlah z keramických dlaždic, tloušťky do 10 mm, plochy přes 1 m2 | m2 | 4.99 |  | 0 |  | 0 |  | 0 | 21 | 0 | 0 | 0 | 0.02 | 0.1 | 801-3 | RTS 22/ I | RTS 22/ I | 0.147 | 0.73 |  | Práce |  |  |  | POL1_
|  | bez podkladního lože, s jakoukoliv výplní spár | [24 empty] | SPI
|  | 2/08 : 4,99 |  | 4.99 | [22 empty] | VV | 0
92 | 968061125R00 | Vyvěšení nebo zavěšení dřevěných křídel dveří, plochy do 2 m2 | kus | 1 |  | 0 |  | 0 |  | 0 | 21 | 0 | 0 | 0 | 0 | 0 | 801-3 | RTS 22/ I | RTS 22/ I | 0.05 | 0.05 |  | Práce |  |  |  | POL1_
|  | oken, dveří a vrat, s uložením a opětovným zavěšením po provedení stavebních změn, | [24 empty] | SPI
|  | 1/01 : 1 |  | 1 | [22 empty] | VV | 0
93 | 968072455R00 | Vybourání a vyjmutí kovových rámů a rolet rámů, včetně pomocného lešení o výšce podlahy do 1900 mm a pro zatížení do 1,5 kPa (150 kg/m2) dveřních zárubní, plochy do 2 m2 | m2 | 1.89 |  | 0 |  | 0 |  | 0 | 21 | 0 | 0.00117 | 0 | 0.076 | 0.14 | 801-3 | RTS 22/ I | RTS 22/ I | 0.939 | 1.77 |  | Práce |  |  |  | POL1_
|  | 1/01 : ,9*2,1 |  | 1.89 | [22 empty] | VV | 0
94 | 970051060R00 | Jádrové vrtání, kruhové prostupy v železobetonu jádrové vrtání , do D 60 mm | m | 4.2 |  | 0 |  | 0 |  | 0 | 21 | 0 | 0 | 0 | 0.00707 | 0.03 | 801-3 | RTS 22/ I | RTS 22/ I | 2.55 | 10.71 |  | Práce |  |  |  | POL1_
|  | ,35*12 |  | 4.2 | [22 empty] | VV | 0
95 | 970051080R00 | Jádrové vrtání, kruhové prostupy v železobetonu jádrové vrtání , do D 80 mm | m | 3.5 |  | 0 |  | 0 |  | 0 | 21 | 0 | 0 | 0 | 0.01256 | 0.04 | 801-3 | RTS 22/ I | RTS 22/ I | 2.7 | 9.45 |  | Práce |  |  |  | POL1_
|  | ,35*10 |  | 3.5 | [22 empty] | VV | 0
96 | 970051100R00 | Jádrové vrtání, kruhové prostupy v železobetonu jádrové vrtání , do D 100 mm | m | 6.3 |  | 0 |  | 0 |  | 0 | 21 | 0 | 0 | 0 | 0.01963 | 0.12 | 801-3 | RTS 22/ I | RTS 22/ I | 3.25 | 20.48 |  | Práce |  |  |  | POL1_
|  | ,35*18 |  | 6.3 | [22 empty] | VV | 0
97 | 970051130R00 | Jádrové vrtání, kruhové prostupy v železobetonu jádrové vrtání , do D 130 mm | m | 5.25 |  | 0 |  | 0 |  | 0 | 21 | 0 | 0 | 0 | 0.03317 | 0.17 | 801-3 | RTS 22/ I | RTS 22/ I | 3.9 | 20.48 |  | Práce |  |  |  | POL1_
|  | ,35*15 |  | 5.25 | [22 empty] | VV | 0
98 | 970051160R00 | Jádrové vrtání, kruhové prostupy v železobetonu jádrové vrtání , do D 160 mm | m | 7.35 |  | 0 |  | 0 |  | 0 | 21 | 0 | 0 | 0 | 0.05024 | 0.37 | 801-3 | RTS 22/ I | RTS 22/ I | 4.6 | 33.81 |  | Práce |  |  |  | POL1_
|  | ,35*21 |  | 7.35 | [22 empty] | VV | 0
99 | 970241100R00 | Řezání prostého betonu hloubka řezu 100 mm | m | 23.6 |  | 0 |  | 0 |  | 0 | 21 | 0 | 0 | 0 | 0.00046 | 0.01 | 801-3 | RTS 22/ I | RTS 22/ I | 0.9 | 21.24 |  | Práce |  |  |  | POL1_
|  | 1/05 : (3,4*2+2*2,5)*2 |  | 23.6 | [22 empty] | VV | 0
100 | 970251150R00 | Řezání železobetonu hloubka řezu 150 mm | m | 69.75 |  | 0 |  | 0 |  | 0 | 21 | 0 | 0 | 0 | 0.00046 | 0.03 | 801-3 | RTS 22/ I | RTS 22/ I | 1.5 | 104.63 |  | Práce |  |  |  | POL1_
|  | S/04 : 21,875*2+26,0 |  | 69.75 | [22 empty] | VV | 0
101 | 970251250R00 | Řezání železobetonu hloubka řezu 250 mm | m | 18 |  | 0 |  | 0 |  | 0 | 21 | 0 | 0 | 0 | 0.00046 | 0.01 | 801-3 | RTS 22/ I | RTS 22/ I | 2.5 | 45 |  | Práce |  |  |  | POL1_
|  | 2/02 : 4,2*2+4,8*2 |  | 18 | [22 empty] | VV | 0
102 | 971033631R00 | Vybourání otvorů ve zdivu cihelném z jakýchkoliv cihel pálených na jakoukoliv maltu vápenou nebo vápenocementovou, plochy do 4 m2, tloušťky do 150 mm | m2 | 1.95 |  | 0 |  | 0 |  | 0 | 21 | 0 | 0.00054 | 0 | 0.27 | 0.53 | 801-3 | RTS 22/ I | RTS 22/ I | 0.43 | 0.84 |  | Práce |  |  |  | POL1_
|  | základovém nebo nadzákladovém, | [24 empty] | SPI
|  | Včetně pomocného lešení o výšce podlahy do 1900 mm a pro zatížení do 1,5 kPa (150 kg/m2). | [24 empty] | POP
|  | 1np : 1,2*3,2-,9*2,1 |  | 1.95 | [22 empty] | VV | 0
103 | 975053131R00 | Víceřadové podchycení stropů pro osazení nosníků do výšky podchycení 3,5 m při zatížení hmotnosti do 800 kg/m2 | m | 15.2 |  | 0 |  | 0 |  | 0 | 21 | 0 | 0.01808 | 0.27 | 0 | 0 | 801-3 | RTS 22/ I | RTS 22/ I | 0.52 | 7.9 |  | Práce |  |  |  | POL1_
|  | 2/02 : 4,2*2+6,8 |  | 15.2 | [22 empty] | VV | 0
104 | 975063131R00 | Podchycení schodů a podest do výšky 3,5 m oboustranně podporovaných rovných, při zatížení hmotností do 800 kg/m2 | m2 | 9.57 |  | 0 |  | 0 |  | 0 | 21 | 0 | 0.01924 | 0.18 | 0 | 0 | 801-3 | RTS 22/ I | RTS 22/ I | 1.316 | 12.59 |  | Práce |  |  |  | POL1_
|  | 1/04 : 1,15*3,0+1,2*2,4+1,2*2,7 |  | 9.57 | [22 empty] | VV | 0
105 | 976071111R00 | Vybourání kovových doplňkových konstrukcí madel a zábradlí v jakémkoliv zdivu | m | 14.3 |  | 0 |  | 0 |  | 0 | 21 | 0 | 0 | 0 | 0.037 | 0.53 | 801-3 | RTS 22/ I | RTS 22/ I | 0.55 | 7.87 |  | Práce |  |  |  | POL1_
|  | 2/03,1/06 : 3,3+8,0+3,0 |  | 14.3 | [22 empty] | VV | 0
106 | 978042110R00 | Odstranění kontaktního zateplovacího systému z minerální izolace, tloušťky 100 mm, s omítkou | m2 | 33.48 |  | 0 |  | 0 |  | 0 | 21 | 0 | 0 | 0 | 0.02712 | 0.91 | 801-3 | RTS 22/ I | RTS 22/ I | 0.441 | 14.76 |  | Práce |  |  |  | POL1_
|  | S/01 : ,48*(26,0+21,875*2) |  | 33.48 | [22 empty] | VV | 0
107 | 978059531R00 | Odsekání a odebrání obkladů stěn z obkládaček vnitřních z jakýchkoliv materiálů, plochy přes 2 m2 | m2 | 24.206 |  | 0 |  | 0 |  | 0 | 21 | 0 | 0 | 0 | 0.068 | 1.65 | 801-3 | RTS 22/ I | RTS 22/ I | 0.3 | 7.26 |  | Práce |  |  |  | POL1_
|  | včetně otlučení podkladní omítky až na zdivo, | [24 empty] | SPI
|  | 2/06 : 2,15*(3,9*2+1,35*2+,7*2)-,7*1,97 |  | 24.206 | [22 empty] | VV | 0
108 | 711170101R00 | Odstranění izolace proti vodě - fólie vodorovná, volně | m2 | 8.5 |  | 0 |  | 0 |  | 0 | 21 | 0 | 0 | 0 | 0.00143 | 0.01 | 800-711 | RTS 22/ I | RTS 22/ I | 0.04 | 0.34 |  | Práce |  |  |  | POL1_
|  | 1/05 : 3,4*2,5 |  | 8.5 | [22 empty] | VV | 0
109 | 712300831R00 | Odstranění povlakové krytiny a mechu na střechách plochých do 10° povlakové krytiny jednovrstvé, | m2 | 1522.9903 |  | 0 |  | 0 |  | 0 | 21 | 0 | 0 | 0 | 0.006 | 9.14 | 800-711 | RTS 22/ I | RTS 22/ I | 0.05 | 76.15 |  | Práce |  |  |  | POL1_
|  | S2 geotext. : (13,05*11,73+12,43*26,675) |  | 484.6467 | [22 empty] | VV | 0
|  | alkorplan : 26,0*12,5+13,05*14,635+,3*(26,795*2+25,6*2) |  | 547.4238 | [22 empty] | VV | 0
|  | geotext. : 13,05*11,85+12,55*26,795 |  | 490.9198 | [22 empty] | VV | 0
110 | 712990813RT3 | Odstranění povlakové krytiny střech ostatní násypu nebo nánosu do 10° tloušťky přes 50 do 100 mm, z ploch jednotlivě přes 20 m | m2 | 484.6467 |  | 0 |  | 0 |  | 0 | 21 | 0 | 0 | 0 | 0.167 | 80.94 | 800-711 | RTS 22/ I | RTS 22/ I | 0.13 | 63 |  | Práce |  |  |  | POL1_
|  | S2 : 13,05*11,73+12,43*26,675 |  | 484.6467 | [22 empty] | VV | 0
111 | 713102111R00 | Odstranění tepelné izolace z desek, lamel, rohoží, pásů a foukané izolace podlah, volně uložené, z desek z expandovaného polystyrenu, tloušťky do 100 mm | m2 | 8.5 |  | 0 |  | 0 |  | 0 | 21 | 0 | 0 | 0 | 0.002 | 0.02 | 800-713 | RTS 22/ I | RTS 22/ I | 0.04 | 0.34 |  | Práce |  |  |  | POL1_
|  | 1/05 : 3,4*2,5 |  | 8.5 | [22 empty] | VV | 0
112 | 713103311R00 | Odstranění tepelné izolace z desek, lamel, rohoží, pásů a foukané izolace stěn, přilepené k podkladu, z desek z expandovaného polystyrenu, tloušťky do 100 mm | m2 | 31.437 |  | 0 |  | 0 |  | 0 | 21 | 0 | 0 | 0 | 0.00313 | 0.1 | 800-713 | RTS 22/ I | RTS 22/ I | 0.088 | 2.77 |  | Práce |  |  |  | POL1_
|  | S/06 : (26,795*2+25,6*2)*,3 |  | 31.437 | [22 empty] | VV | 0
113 | 713104111R00 | Odstranění tepelné izolace z desek, lamel, rohoží, pásů a foukané izolace plochých střech, volně uložené, z desek z expandovaného polystyrenu, tloušťky do 100 mm | m2 | 969.2935 |  | 0 |  | 0 |  | 0 | 21 | 0 | 0 | 0 | 0.002 | 1.94 | 800-713 | RTS 22/ I | RTS 22/ I | 0.04 | 38.77 |  | Práce |  |  |  | POL1_
|  | S2 : (13,05*11,73+12,43*26,675)*2 |  | 969.2935 | [22 empty] | VV | 0
114 | 764430840R00 | Demontáž oplechování zdí a nadezdívek rš od 330 do 500 mm | m | 106.15 |  | 0 |  | 0 |  | 0 | 21 | 0 | 0 | 0 | 0.0023 | 0.24 | 800-764 | RTS 22/ I | RTS 22/ I | 0.1 | 10.62 |  | Práce |  |  |  | POL1_
|  | S/02 : 26,0*2+27,075*2 |  | 106.15 | [22 empty] | VV | 0
115 | 767581801R00 | Demontáž podhledů kazet | m2 | 97 |  | 0 |  | 0 |  | 0 | 21 | 0 | 0 | 0 | 0.005 | 0.49 | 800-767 | RTS 22/ I | RTS 22/ I | 0.51 | 49.47 |  | Práce |  |  |  | POL1_
|  | pro zpětné použití | [24 empty] | POP
|  | 2/10 : 45 |  | 45 | [22 empty] | VV | 0
|  | 1/08 : 52 |  | 52 | [22 empty] | VV | 0
116 | 776401800RT1 | Demontáž soklíků nebo lišt pryžových nebo PVC odstranění a uložení na hromady | m | 8.3 |  | 0 |  | 0 |  | 0 | 21 | 0 | 0 | 0 | 8e-05 | 0 | 800-775 | RTS 22/ I | RTS 22/ I | 0.035 | 0.29 |  | Práce |  |  |  | POL1_
|  | 2/01 : 2,0+2,15+1,5+6,55-1,6*2-,7 |  | 8.3 | [22 empty] | VV | 0
117 | 776511810R00 | Odstranění povlakových podlah z nášlapné plochy lepených, bez podložky, z ploch přes 20 m2 | m2 | 58.965 |  | 0 |  | 0 |  | 0 | 21 | 0 | 0 | 0 | 0.001 | 0.06 | 800-775 | RTS 22/ I | RTS 22/ I | 0.11 | 6.49 |  | Práce |  |  |  | POL1_
|  | 2/01 : 2,0*6,55+,15*1,5+,2*1,6 |  | 13.645 | [22 empty] | VV | 0
|  | 1/02,1/03 : 33,44+11,88 |  | 45.32 | [22 empty] | VV | 0
118 | 767137803R0x | Demontáž podhledů sádrokartonových, desek do suti | m2 | 39 |  | 0 |  | 0 |  | 0 | 21 | 0 | 0 | 0 | 0.012 | 0.47 |  | Vlastní | RTS 22/ I | 0.13 | 5.07 |  | Práce |  |  |  | POL1_
|  | 2/10 : 39 |  | 39 | [22 empty] | VV | 0
119 | 96 2/09,2/03 | přesun stávající šatní skříně, uložení dle investora, zpětné osazení na původní místo | kus | 1 |  | 0 |  | 0 |  | 0 | 21 | 0 | 0 | 0 | 0.0881 | 0.09 |  | Vlastní | Indiv | 0.39 | 0.39 |  | Práce |  |  |  | POL1_
120 | 960 s1 | sonda žb stropních kcí -kompl,.dod+mtz | ks | 4 |  | 0 |  | 0 |  | 0 | 21 | 0 | 0 | 0 | 0 | 0 |  | Vlastní | Indiv | 0 | 0 |  | Práce |  |  |  | POL1_
Díl: | 99 | Staveništní přesun hmot |  |  |  | 0 |  | 0 |  | 0 |  | 0 |  | 0 |  | 0 |  |  |  |  | 541.47 | [5 empty] | DIL
121 | 999281108R00 | Přesun hmot pro opravy a údržbu objektů pro opravy a údržbu dosavadních objektů včetně vnějších plášťů výšky do 12 m, | t | 286.1911 |  | 0 |  | 0 |  | 0 | 21 | 0 | 0 | 0 | 0 | 0 | 801-4 | RTS 22/ I | RTS 22/ I | 1.892 | 541.47 |  | Přesun hmot |  |  |  | POL7_
|  | oborů 801, 803, 811 a 812 | [24 empty] | SPI
|  | Hmotnosti z položek s pořadovými čísly: : | [24 empty] | VV | 0
|  | 2,9,12,13,15,16,17,19,20,21,22,23,24,25,26,27,28,29,30,31,32,33,34,35,36,38,39,40,41,49,50,51,52,53, : | [24 empty] | VV | 0
|  | 54,56,58,59,60,61,62,63,64,66,67,68,69,70,73,76,77,79,81,85,86,87,88,93,102,103,104, : | [24 empty] | VV | 0
|  | Součet: : 286,19105 |  | 286.1911 | [22 empty] | VV | 0
Díl: | 711 | Izolace proti vodě |  |  |  | 0 |  | 0 |  | 0 |  | 0 |  | 0.2 |  | 0 |  |  |  |  | 32.69 | [5 empty] | DIL
122 | 711212000R00 | Izolace proti vodě nátěr podkladní pod hydroizolační stěrky | m2 | 28.1 |  | 0 |  | 0 |  | 0 | 21 | 0 | 0.00021 | 0.01 | 0 | 0 | 800-711 | RTS 22/ I | RTS 22/ I | 0.095 | 2.67 |  | Práce |  |  |  | POL1_
|  | B2 3np : 23,11 |  | 23.11 | [22 empty] | VV | 0
|  | B1 2np : 4,99 |  | 4.99 | [22 empty] | VV | 0
123 | 711212005RT1 | Izolace proti vodě stěrka hydroizolační bitumenová, proti zemní vlhkosti, včetně penetrace | m2 | 4.5 |  | 0 |  | 0 |  | 0 | 21 | 0 | 0.00323 | 0.01 | 0 | 0 | 800-711 | RTS 22/ I | RTS 22/ I | 0.48 | 2.16 |  | Práce |  |  |  | POL1_
|  | dvouvrstvá | [24 empty] | POP
|  | 1.01 : 3,4*2,5-2,5*1,6 |  | 4.5 | [22 empty] | VV | 0
124 | 711212123R00 | Izolace proti vodě stěrka hydroizolační proti vlhkosti | m2 | 45.647 |  | 0 |  | 0 |  | 0 | 21 | 0 | 0.00315 | 0.14 | 0 | 0 | 800-711 | RTS 22/ I | RTS 22/ I | 0.39 | 17.8 |  | Práce |  |  |  | POL1_
|  | B2 3np : 23,11 |  | 23.11 | [22 empty] | VV | 0
|  | B1 2np : 4,99 |  | 4.99 | [22 empty] | VV | 0
|  | 3np : ,3*(2,275*2+1,2*2-,8*2) |  | 1.605 | [22 empty] | VV | 0
|  | ,3*(2,275*2+1,8*2-(,8+,7)) |  | 1.995 | [22 empty] | VV | 0
|  | ,3*(1,75*2+1,0*2-,7) |  | 1.44 | [22 empty] | VV | 0
|  | ,3*(2,475*2+1,6*2-,7) |  | 2.235 | [22 empty] | VV | 0
|  | ,3*(1,25*2+1,475*2-,7) |  | 1.425 | [22 empty] | VV | 0
|  | ,3*(2,475*2+2,55*2-(,7*2+,8)) |  | 2.355 | [22 empty] | VV | 0
|  | ,3*(3,75*2+1,25*2+,62*2-,8) |  | 3.132 | [22 empty] | VV | 0
|  | 2np : ,3*(3,9*2+1,35*2+,7*2-,7) |  | 3.36 | [22 empty] | VV | 0
125 | 711212601RU1 | Izolace proti vodě doplňky těsnicí pás š.120 mm do spoje podlaha-stěna | m | 58.49 |  | 0 |  | 0 |  | 0 | 21 | 0 | 0.0005 | 0.03 | 0 | 0 | 800-711 | RTS 22/ I | RTS 22/ I | 0.13 | 7.6 |  | Práce |  |  |  | POL1_
|  | 3np : (2,275*2+1,2*2-,8*2) |  | 5.35 | [22 empty] | VV | 0
|  | (2,275*2+1,8*2-(,8+,7)) |  | 6.65 | [22 empty] | VV | 0
|  | (1,75*2+1,0*2-,7) |  | 4.8 | [22 empty] | VV | 0
|  | (2,475*2+1,6*2-,7) |  | 7.45 | [22 empty] | VV | 0
|  | (1,25*2+1,475*2-,7) |  | 4.75 | [22 empty] | VV | 0
|  | (2,475*2+2,55*2-(,7*2+,8)) |  | 7.85 | [22 empty] | VV | 0
|  | (3,75*2+1,25*2+,62*2-,8) |  | 10.44 | [22 empty] | VV | 0
|  | 2np : (3,9*2+1,35*2+,7*2-,7) |  | 11.2 | [22 empty] | VV | 0
126 | 711212611RU1 | Izolace proti vodě doplňky těsnicí pás šířky 120 mm do svislých koutů | m | 12.6 |  | 0 |  | 0 |  | 0 | 21 | 0 | 0.0005 | 0.01 | 0 | 0 | 800-711 | RTS 22/ I | RTS 22/ I | 0.17 | 2.14 |  | Práce |  |  |  | POL1_
|  | 2np : ,3*8 |  | 2.4 | [22 empty] | VV | 0
|  | 3np : ,3*(4*5+6+8) |  | 10.2 | [22 empty] | VV | 0
127 | 998711102R00 | Přesun hmot pro izolace proti vodě svisle do 12 m | t | 0.19977 |  | 0 |  | 0 |  | 0 | 21 | 0 | 0 | 0 | 0 | 0 | 800-711 | RTS 22/ I | RTS 22/ I | 1.598 | 0.32 |  | Přesun hmot |  |  |  | POL7_
|  | 50 m vodorovně měřeno od těžiště půdorysné plochy skládky do těžiště půdorysné plochy objektu | [24 empty] | SPI
|  | Hmotnosti z položek s pořadovými čísly: : | [24 empty] | VV | 0
|  | 122,123,124,125,126, : | [24 empty] | VV | 0
|  | Součet: : 0,19977 |  | 0.19977 | [22 empty] | VV | 0
Díl: | 712 | Povlakové krytiny |  |  |  | 0 |  | 0 |  | 0 |  | 0 |  | 2.95 |  | 0 |  |  |  |  | 787.97 | [5 empty] | DIL
128 | 712311101RZ1 | Povlakové krytiny střech do 10° za studena nátěrem 1 x, penetračním nebo asfaltovým lakem, včetně dodávky materiálu | m2 | 493.7086 |  | 0 |  | 0 |  | 0 | 21 | 0 | 0.00033 | 0.16 | 0 | 0 | 800-711 | RTS 22/ I | RTS 22/ I | 0.03 | 14.81 |  | Práce |  |  |  | POL1_
|  | S2,S3 : 13,01*5,25 |  | 68.3025 | [22 empty] | VV | 0
|  | S1 : (26,35-,42*2)*(12,6-,42)+(9,625-,42)*(13,3-,42*2) |  | 425.4061 | [22 empty] | VV | 0
129 | 712341559RT1 | Povlakové krytiny střech do 10° pásy přitavením v celé ploše, 1 vrstva, bez dodávky pásu | m2 | 68.3025 |  | 0 |  | 0 |  | 0 | 21 | 0 | 0.00035 | 0.02 | 0 | 0 | 800-711 | RTS 22/ I | RTS 22/ I | 0.2 | 13.66 |  | Práce |  |  |  | POL1_
|  | S2,S3 : 13,01*5,25 |  | 68.3025 | [22 empty] | VV | 0
130 | 712351111RT1 | Povlakové krytiny střech do 10° samolepicími pásy 1 vrstva, bez dodávky materiálu | m2 | 425.4061 |  | 0 |  | 0 |  | 0 | 21 | 0 | 0 | 0 | 0 | 0 | 800-711 | RTS 22/ I | RTS 22/ I | 0.207 | 88.06 |  | Práce |  |  |  | POL1_
|  | S1 : (26,35-,42*2)*(12,6-,42)+(9,625-,42)*(13,3-,42*2) |  | 425.4061 | [22 empty] | VV | 0
131 | 712378003R00 | Doplňkové konstrukce k povlakovým krytinám z fólií atiková okapnice, RŠ 250 mm, z pozinkovaného plechu s povrchovou úpravou PVC | m | 11 |  | 0 |  | 0 |  | 0 | 21 | 0 | 0.00184 | 0.02 | 0 | 0 | 800-711 | RTS 22/ I | RTS 22/ I | 0.252 | 2.77 |  | Práce |  |  |  | POL1_
|  | včetně dodávek výrobků | [24 empty] | SPI
|  | Úprava délky a připevnění okapnice natloukacími hmoždinkami včetně dodávky okapnice. | [24 empty] | POP
|  | K10 : 11 |  | 11 | [22 empty] | VV | 0
132 | 712378004R00 | Doplňkové konstrukce k povlakovým krytinám z fólií závětrná lišta, RŠ 250 mm, z pozinkovaného plechu s povrchovou úpravou PVC | m | 96 |  | 0 |  | 0 |  | 0 | 21 | 0 | 0.00184 | 0.18 | 0 | 0 | 800-711 | RTS 22/ I | RTS 22/ I | 0.25 | 24 |  | Práce |  |  |  | POL1_
|  | včetně dodávek výrobků | [24 empty] | SPI
|  | Úprava délky a připevnění závětrné lišty natloukacími hmoždinkami včetně dodávky lišty. | [24 empty] | POP
|  | K5 : 96 |  | 96 | [22 empty] | VV | 0
133 | 712391171RZ7 | Textílie na střechách do 10° podkladní, včetně dodávky netkané sklovláknité textílie plošné hmotnosti 120 g/m2 | m2 | 552.38 |  | 0 |  | 0 |  | 0 | 21 | 0 | 0.00013 | 0.07 | 0 | 0 | 800-711 | RTS 22/ I | RTS 22/ I | 0.1 | 55.24 |  | Práce |  |  |  | POL1_
|  | S2,S3,ST3 : 13,01*5,25+,2*(12,55*2+4,95*2) |  | 75.3025 | [22 empty] | VV | 0
|  | S1,S4,ST2,ST4 : 26,35*12,6+9,625*13,3+,1*((26,35-,52*2)*2+(22,225-,52*2)*2)+,7*(3,22*2+2,32*2) |  | 477.0775 | [22 empty] | VV | 0
134 | 712811101RZ1 | Samostatné vytažení izolačního povlaku za studena nátěrem 1 x, penetračním lakem (ALP), včetně dodávky materiálu | m2 | 78.9188 |  | 0 |  | 0 |  | 0 | 21 | 0 | 0.00035 | 0.03 | 0 | 0 | 800-711 | RTS 22/ I | RTS 22/ I | 0.04 | 3.16 |  | Práce |  |  |  | POL1_
|  | na konstrukce převyšující úroveň střechy, | [24 empty] | SPI
|  | ST3 : (12,55*2+5,25*2)*(7,25-6,8) |  | 16.02 | [22 empty] | VV | 0
|  | ST2 : ,6*((26,35-,7)*2+(22,225-,7)*2) |  | 56.61 | [22 empty] | VV | 0
|  | ST4 : ,7*(2,696*2+1,796*2) |  | 6.2888 | [22 empty] | VV | 0
135 | 712841559RT1 | Samostatné vytažení izol. povlaku pásy přitavením v celé ploše, 1 vrstva, materiál ve specifikaci | m2 | 16.02 |  | 0 |  | 0 |  | 0 | 21 | 0 | 0.00042 | 0.01 | 0 | 0 | 800-711 | RTS 22/ I | RTS 22/ I | 0.29 | 4.65 |  | Práce |  |  |  | POL1_
|  | na konstrukce převyšující úroveň střechy, | [24 empty] | SPI
|  | ST3 : (12,55*2+5,25*2)*(7,25-6,8) |  | 16.02 | [22 empty] | VV | 0
136 | 712851559RT1 | Samostatné vytažení izolace, samolepicími pásy 1 vrstva, bez dodávky asfaltového pásu | m2 | 62.8988 |  | 0 |  | 0 |  | 0 | 21 | 0 | 0 | 0 | 0 | 0 | 800-711 | RTS 22/ I | RTS 22/ I | 0.29 | 18.24 |  | Práce |  |  |  | POL1_
|  | ST2 : ,6*((26,35-,7)*2+(22,225-,7)*2) |  | 56.61 | [22 empty] | VV | 0
|  | ST4 : ,7*(2,696*2+1,796*2) |  | 6.2888 | [22 empty] | VV | 0
137 | 712997001RT1 | Přilepení polystyrenových klínů do asfaltu | m | 141.03 |  | 0 |  | 0 |  | 0 | 21 | 0 | 0.00034 | 0.05 | 0 | 0 | 800-711 | RTS 22/ I | RTS 22/ I | 0.08 | 11.28 |  | Práce |  |  |  | POL1_
|  | ST3 : (12,55*2+5,25*2) |  | 35.6 | [22 empty] | VV | 0
|  | ST2 : (26,35-,7)*2+(22,225-,7)*2 |  | 94.35 | [22 empty] | VV | 0
|  | ST4 : 3,22*2+2,32*2 |  | 11.08 | [22 empty] | VV | 0
138 | 21690 | očištění beton.povrchu | m2 | 84.3225 |  | 0 |  | 0 |  | 0 | 21 | 0 | 0 | 0 | 0 | 0 |  | Vlastní | Kalkul | 0.53 | 44.69 |  | Práce |  |  |  | POL1_
|  | ST3 : (12,55*2+5,25*2)*(7,25-6,8) |  | 16.02 | [22 empty] | VV | 0
|  | S2,S3 : 13,01*5,25 |  | 68.3025 | [22 empty] | VV | 0
139 | 712373x | hydroiz.fólie střešní z PVC-P tl.1,5mm, odolná UV (dle standardu č.4) mech.kotvená přes tep.izolaci, kompl.dod+mtz vč.vytažení na atiky, vč.všech detailů,lišt,okapnic... | m2 | 552.38 |  | 0 |  | 0 |  | 0 | 21 | 0 | 0.0022 | 1.22 | 0 | 0 |  | Vlastní | Indiv | 0.91 | 502.67 |  | Práce |  |  |  | POL1_
|  | včetně ukotvení k podkladu hmoždinkami, svaření všech spojů a překrytí kotev fólií. | [24 empty] | POP
|  | S2,S3,ST3 : 13,01*5,25+,2*(12,55*2+4,95*2) |  | 75.3025 | [22 empty] | VV | 0
|  | S1,S4,ST2,ST4 : 26,35*12,6+9,625*13,3+,1*((26,35-,52*2)*2+(22,225-,52*2)*2)+,7*(3,22*2+2,32*2) |  | 477.0775 | [22 empty] | VV | 0
140 | 28375982R | klín atikový pěnový polystyren; š = 100,0 mm; v = 100 mm; l = 1 000 mm | m | 155.133 |  | 0 |  | 0 |  | 0 | 21 | 0 | 0.0002 | 0.03 | 0 | 0 | SPCM | RTS 22/ I | RTS 22/ I | 0 | 0 |  | Specifikace |  |  |  | POL3_
|  | ST3 : (12,55*2+5,25*2)*1,1 |  | 39.16 | [22 empty] | VV | 0
|  | ST2 : ((26,35-,7)*2+(22,225-,7)*2)*1,1 |  | 103.785 | [22 empty] | VV | 0
|  | ST4 : (3,22*2+2,32*2)*1,1 |  | 12.188 | [22 empty] | VV | 0
141 | 628420302R | pás izolační z modifikovaného asfaltu samolepicí; nosná vložka skleněná mřížka; horní strana Al fólie; spodní strana PE fólie; tl. 1,5 mm | m2 | 567.8405 |  | 0 |  | 0 |  | 0 | 21 | 0 | 0.00135 | 0.77 | 0 | 0 | SPCM | RTS 22/ I | RTS 22/ I | 0 | 0 |  | Specifikace |  |  |  | POL3_
|  | ST2 : ,6*((26,35-,7)*2+(22,225-,7)*2)*1,25 |  | 70.7625 | [22 empty] | VV | 0
|  | ST4 : ,7*(2,696*2+1,796*2)*1,25 |  | 7.861 | [22 empty] | VV | 0
|  | S1 : ((26,35-,42*2)*(12,6-,42)+(9,625-,42)*(13,3-,42*2))*1,15 |  | 489.217 | [22 empty] | VV | 0
142 | 62852310R | pás izolační z modifikovaného asfaltu natavitelný, nalepující; nosná vložka skelná rohož; horní strana jemný minerální posyp; spodní strana PE fólie, jemný minerální posyp; tl. 3,5 mm | m2 | 98.5729 |  | 0 |  | 0 |  | 0 | 21 | 0 | 0.004 | 0.39 | 0 | 0 | SPCM | RTS 22/ I | RTS 22/ I | 0 | 0 |  | Specifikace |  |  |  | POL3_
|  | ST3 : (12,55*2+5,25*2)*(7,25-6,8)*1,25 |  | 20.025 | [22 empty] | VV | 0
|  | S2,S3 : 13,01*5,25*1,15 |  | 78.5479 | [22 empty] | VV | 0
143 | 998712102R00 | Přesun hmot pro povlakové krytiny v objektech výšky přes 6 do 12 m | t | 2.945 |  | 0 |  | 0 |  | 0 | 21 | 0 | 0 | 0 | 0 | 0 | 800-711 | RTS 22/ I | RTS 22/ I | 1.609 | 4.74 |  | Přesun hmot |  |  |  | POL7_
|  | 50 m vodorovně | [24 empty] | SPI
|  | Hmotnosti z položek s pořadovými čísly: : | [24 empty] | VV | 0
|  | 128,129,131,132,133,134,135,137,139,140,141,142, : | [24 empty] | VV | 0
|  | Součet: : 2,94496 |  | 2.945 | [22 empty] | VV | 0
Díl: | 713 | Izolace tepelné |  |  |  | 0 |  | 0 |  | 0 |  | 0 |  | 7.97 |  | 0 |  |  |  |  | 584.02 | [5 empty] | DIL
144 | 713121111RT1 | Montáž tepelné izolace podlah jednovrstvá, bez dodávky materiálu | m2 | 384.955 |  | 0 |  | 0 |  | 0 | 21 | 0 | 0 | 0 | 0 | 0 | 800-713 | RTS 22/ I | RTS 22/ I | 0.08 | 30.8 |  | Práce |  |  |  | POL1_
|  | A1 3np : 359,33 |  | 359.33 | [22 empty] | VV | 0
|  | B2 3np : 23,11 |  | 23.11 | [22 empty] | VV | 0
|  | 1.01 : (3,4*2,5-2,85*2,1) |  | 2.515 | [22 empty] | VV | 0
145 | 713131130R00 | Montáž tepelné izolace stěn vložením do nosné rámové konstrukce | m2 | 107.0672 |  | 0 |  | 0 |  | 0 | 21 | 0 | 0.00023 | 0.02 | 0 | 0 | 800-713 | RTS 22/ I | RTS 22/ I | 0.16 | 17.13 |  | Práce |  |  |  | POL1_
|  | Nařezání izolace na potřebný rouzměr. Vložení izolace do stěny bez dodávky tepelné izolace. | [24 empty] | POP
|  | Včetně pomocného lešení o výšce podlahy do 1900 mm a pro zatížení do 1,5 kPa. | [24 empty] | POP
|  | S4 : (26,35*2+22,225*2-,52*2)*,52 |  | 49.9772 | [22 empty] | VV | 0
|  | ST2 : ,6*((26,35-,5)*2+(22,225-,5)*2) |  | 57.09 | [22 empty] | VV | 0
146 | 713131131R00 | Montáž tepelné izolace stěn lepením | m2 | 27.9501 |  | 0 |  | 0 |  | 0 | 21 | 0 | 0.003 | 0.08 | 0 | 0 | 800-713 | RTS 22/ I | RTS 22/ I | 0.28 | 7.83 |  | Práce |  |  |  | POL1_
|  | Očištění povrchu stěny od prachu, nařezání izolačních desek na požadovaný rozměr, nanesení lepicího tmelu, osazení desek. | [24 empty] | POP |  | Očištění povrchu stěny od prachu, nařezání izolačních desek na požadovaný rozměr, nanesení lepicího tmelu, osazení desek.
|  | ,4*(,55+13,29+9,629+13,05+12,6+6,75) |  | 22.3476 | [22 empty] | VV | 0
|  | ,45*12,45 |  | 5.6025 | [22 empty] | VV | 0
147 | 713141125R00 | Montáž tepelné izolace plochých střech desky, na lepidlo | m2 | 9.0045 |  | 0 |  | 0 |  | 0 | 21 | 0 | 0.00033 | 0 | 0 | 0 | 800-713 | RTS 22/ I | RTS 22/ I | 0.16 | 1.44 |  | Práce |  |  |  | POL1_
|  | Včetně očištění podkladu od nesoudržných vrstev. | [24 empty] | POP
|  | S3 : (,33+,37)*4,95+(,15+,3)*12,31 |  | 9.0045 | [22 empty] | VV | 0
148 | 713141131R00 | Montáž tepelné izolace plochých střech lepená plnoplošně za studena, jednovrstvé | m2 | 66.2335 |  | 0 |  | 0 |  | 0 | 21 | 0 | 0.00255 | 0.17 | 0 | 0 | 800-713 | RTS 22/ I | RTS 22/ I | 0.32 | 21.19 |  | Práce |  |  |  | POL1_
|  | ST3 : (12,55*2+5,25*2)*(7,25-6,8) |  | 16.02 | [22 empty] | VV | 0
|  | ST2 : ,45*((26,35-,7)*2+(22,225-,7)*2) |  | 42.4575 | [22 empty] | VV | 0
|  | ST4 : ,7*(3,22*2+2,32*2) |  | 7.756 | [22 empty] | VV | 0
149 | 713141312R00 | Montáž tepelné izolace plochých střech jednovrstvé, tloušťky do 160 mm na kotvy | m2 | 58.4775 |  | 0 |  | 0 |  | 0 | 21 | 0 | 0 | 0 | 0 | 0 | 800-713 | RTS 22/ I | RTS 22/ I | 0.41 | 23.98 |  | Práce |  |  |  | POL1_
|  | ST3 : (12,55*2+5,25*2)*(7,25-6,8) |  | 16.02 | [22 empty] | VV | 0
|  | ST2 : ,45*((26,35-,7)*2+(22,225-,7)*2) |  | 42.4575 | [22 empty] | VV | 0
150 | 713141313R00 | Montáž tepelné izolace plochých střech jednovrstvé, tloušťky do 200 mm na kotvy | m2 | 7.756 |  | 0 |  | 0 |  | 0 | 21 | 0 | 0 | 0 | 0 | 0 | 800-713 | RTS 22/ I | RTS 22/ I | 0.41 | 3.18 |  | Práce |  |  |  | POL1_
|  | ST4 : ,7*(3,22*2+2,32*2) |  | 7.756 | [22 empty] | VV | 0
151 | 713141322R00 | Montáž tepelné izolace plochých střech dvouvrstvé, tloušťky do 160 mm na kotvy | m2 | 7.756 |  | 0 |  | 0 |  | 0 | 21 | 0 | 0 | 0 | 0 | 0 | 800-713 | RTS 22/ I | RTS 22/ I | 0.45 | 3.49 |  | Práce |  |  |  | POL1_
|  | ST4 : ,7*(3,22*2+2,32*2) |  | 7.756 | [22 empty] | VV | 0
152 | 713141322R00 | Montáž tepelné izolace plochých střech dvouvrstvé, tloušťky do 160 mm na kotvy | m2 | 433.1621 |  | 0 |  | 0 |  | 0 | 21 | 0 | 0 | 0 | 0 | 0 | 800-713 | RTS 22/ I | RTS 22/ I | 0.45 | 194.92 |  | Práce |  |  |  | POL1_
|  | ST4 : ,7*(3,22*2+2,32*2) |  | 7.756 | [22 empty] | VV | 0
|  | S1 : (26,35-,42*2)*(12,6-,42)+(9,625-,42)*(13,3-,42*2) |  | 425.4061 | [22 empty] | VV | 0
153 | 713191100RT9 | Izolace tepelné běžných konstrukcí - doplňky položení separační fólie, včetně dodávky PE fólie | m2 | 384.955 |  | 0 |  | 0 |  | 0 | 21 | 0 | 1e-05 | 0 | 0 | 0 | 800-713 | RTS 22/ I | RTS 22/ I | 0.07 | 26.95 |  | Práce |  |  |  | POL1_
|  | A1 3np : 359,33 |  | 359.33 | [22 empty] | VV | 0
|  | B2 3np : 23,11 |  | 23.11 | [22 empty] | VV | 0
|  | 1.01 : (3,4*2,5-2,85*2,1) |  | 2.515 | [22 empty] | VV | 0
154 | 713141337R0x | Izolace tepelná střech tl.240-365 mm EPS100 vč.spád.klínů - montážně fixované mech.kotvením, mech.kotvenímkompl.dod+mtz | m2 | 61.3038 |  | 0 |  | 0 |  | 0 | 21 | 0 | 0.006 | 0.37 | 0 | 0 |  | Vlastní | Indiv | 0.49 | 30.04 |  | Práce |  |  |  | POL1_
|  | S2 : 12,31*4,98 |  | 61.3038 | [22 empty] | VV | 0
155 | 713141337R0y | Izolace tepelná střech tl.180-320 mm EPS100 vč.spád.klínů - montážně fixované mech.kotvením, mech.kotvenímkompl.dod+mtz | m2 | 425.4061 |  | 0 |  | 0 |  | 0 | 21 | 0 | 0.006 | 2.55 | 0 | 0 |  | Vlastní | Indiv | 0.49 | 208.45 |  | Práce |  |  |  | POL1_
|  | S1 : (26,35-,42*2)*(12,6-,42)+(9,625-,42)*(13,3-,42*2) |  | 425.4061 | [22 empty] | VV | 0
156 | 283754601R | deska izolační tepelně izol.; extrudovaný polystyren; povrch strukturovaný; rovná hrana; součinitel tepelné vodivosti 0,035 W/mK; obj. hmotnost 35,00 kg/m3 | m3 | 6.9731 |  | 0 |  | 0 |  | 0 | 21 | 0 | 0.035 | 0.24 | 0 | 0 | SPCM | RTS 22/ I | RTS 22/ I | 0 | 0 |  | Specifikace |  |  |  | POL3_
|  | S4 : (26,35*2+22,225*2-,52*2)*,52*,1*1,1 |  | 5.4975 | [22 empty] | VV | 0
|  | ,4*(,55+13,29+9,629+13,05+12,6+6,75)*,05*1,1 |  | 1.2291 | [22 empty] | VV | 0
|  | ,45*12,45*,04*1,1 |  | 0.24651 | [22 empty] | VV | 0
157 | 28375704R | deska izolační stabilizovaná; pěnový polystyren; rovná hrana; součinitel tepelné vodivosti 0,037 W/mK; obj. hmotnost 20,00 kg/m3 | m3 | 8.0309 |  | 0 |  | 0 |  | 0 | 21 | 0 | 0.02 | 0.16 | 0 | 0 | SPCM | RTS 22/ I | RTS 22/ I | 0 | 0 |  | Specifikace |  |  |  | POL3_
|  | 1.01 : (3,4*2,5-2,85*2,1)*,05*1,25 |  | 0.15719 | [22 empty] | VV | 0
|  | ST3 : (12,55*2+5,25*2)*(7,25-6,8)*,12*1,02 |  | 1.9608 | [22 empty] | VV | 0
|  | ST2 : ,45*((26,35-,7)*2+(22,225-,7)*2)*,1*1,02 |  | 4.3307 | [22 empty] | VV | 0
|  | ST4 : ,7*(3,22*2+2,32*2)*,2*1,02 |  | 1.5822 | [22 empty] | VV | 0
158 | 28375972R | deska spádová, klín EPS 150; pěnový polystyren; součinitel tepelné vodivosti 0,035 W/mK | m3 | 0.3962 |  | 0 |  | 0 |  | 0 | 21 | 0 | 0.025 | 0.01 | 0 | 0 | SPCM | RTS 22/ I | RTS 22/ I | 0 | 0 |  | Specifikace |  |  |  | POL3_
|  | S3 : ((,33+,37)*4,95+(,15+,3)*12,31)*,04*1,1 |  | 0.3962 | [22 empty] | VV | 0
159 | 28376285R | deska izolační pro kročejový útlum; pěnový polystyren; povrch hladký; rovná hrana; tl. 40,0 mm; součinitel tepelné vodivosti 0,044 W/mK; R = 0,900 m2K/W; obj. hmotnost 10,00 kg/m3 | m2 | 390.0888 |  | 0 |  | 0 |  | 0 | 21 | 0 | 0.0004 | 0.16 | 0 | 0 | SPCM | RTS 22/ I | RTS 22/ I | 0 | 0 |  | Specifikace |  |  |  | POL3_
|  | Začátek provozního součtu | [24 empty] | VV
|  | A1 3np : 359,33 |  | 359.33 | [22 empty] | VV | 2
|  | B2 3np : 23,11 |  | 23.11 | [22 empty] | VV | 2
|  | Konec provozního součtu | [24 empty] | VV
|  | 382,44*1,02 |  | 390.0888 | [22 empty] | VV | 0
160 | 63151406R | deska izolační lambda 0,0350 W/mK | m2 | 58.2318 |  | 0 |  | 0 |  | 0 | 21 | 0 | 0.004 | 0.23 | 0 | 0 | SPCM | RTS 22/ I | RTS 22/ I | 0 | 0 |  | Specifikace |  |  |  | POL3_
|  | ST2 : ,6*((26,35-,5)*2+(22,225-,5)*2)*1,02 |  | 58.2318 | [22 empty] | VV | 0
161 | 63151442R | deska izolační minerální vlákno; tl. 30,0 mm; součinitel tepelné vodivosti 0,039 W/mK; R = 0,750 m2K/W; obj. hmotnost 150,00 kg/m3; hydrofobizováno | m2 | 883.6507 |  | 0 |  | 0 |  | 0 | 21 | 0 | 0.0045 | 3.98 | 0 | 0 | SPCM | RTS 22/ I | RTS 22/ I | 0 | 0 |  | Specifikace |  |  |  | POL3_
|  | ST4 : ,7*(3,22*2+2,32*2)*2*1,02 |  | 15.8222 | [22 empty] | VV | 0
|  | S1 : ((26,35-,42*2)*(12,6-,42)+(9,625-,42)*(13,3-,42*2))*2*1,02 |  | 867.8284 | [22 empty] | VV | 0
162 | 998713102R00 | Přesun hmot pro izolace tepelné v objektech výšky do 12 m | t | 7.9844 |  | 0 |  | 0 |  | 0 | 21 | 0 | 0 | 0 | 0 | 0 | 800-713 | RTS 22/ I | RTS 22/ I | 1.831 | 14.62 |  | Přesun hmot |  |  |  | POL7_
|  | 50 m vodorovně | [24 empty] | SPI
|  | Hmotnosti z položek s pořadovými čísly: : | [24 empty] | VV | 0
|  | 145,146,147,148,153,154,155,156,157,158,159,160,161, : | [24 empty] | VV | 0
|  | Součet: : 7,98442 |  | 7.9844 | [22 empty] | VV | 0
Díl: | 762 | Konstrukce tesařské |  |  |  | 0 |  | 0 |  | 0 |  | 0 |  | 3.55 |  | 0 |  |  |  |  | 153.74 | [5 empty] | DIL
163 | 762341630R0x | Montáž bednění atik z desek tvrdých vč. kotev,šroubů | m2 | 188.4855 |  | 0 |  | 0 |  | 0 | 21 | 0 | 0 | 0 | 0 | 0 |  | Vlastní | Indiv | 0.78 | 147.02 |  | Práce |  |  |  | POL1_
|  | S3 : (,33+,37)*4,95+(,15+,3)*12,31 |  | 9.0045 | [22 empty] | VV | 0
|  | S4 : (26,35*2+22,225*2-,52*2)*,52 |  | 49.9772 | [22 empty] | VV | 0
|  | ST2 : ,7*((26,35-,5)*2+(22,225-,5)*2) |  | 66.605 | [22 empty] | VV | 0
|  | ST2 : ,6*((26,35-,7)*2+(22,225-,7)*2) |  | 56.61 | [22 empty] | VV | 0
|  | ST4 : ,7*(2,696*2+1,796*2) |  | 6.2888 | [22 empty] | VV | 0
164 | 762R2 | pomocné konstrukce - kompl.dod+mtz | m3 | 1.9 |  | 0 |  | 0 |  | 0 | 21 | 0 | 0.6 | 1.14 | 0 | 0 |  | Vlastní | Indiv | 0.26 | 0.49 |  | Práce |  |  |  | POL1_
|  | 2np : ,5 |  | 0.5 | [22 empty] | VV | 0
|  | 1np : ,7 |  | 0.7 | [22 empty] | VV | 0
|  | 3np : ,7 |  | 0.7 | [22 empty] | VV | 0
165 | 60624196R | překližka vodovzdorná; fólie oboustranně hladká; BR; tl = 21,0 mm; š = 2 500 mm; h = 1 250,0 mm; počet vrstev 11 | m2 | 10.3552 |  | 0 |  | 0 |  | 0 | 21 | 0 | 0.01785 | 0.18 | 0 | 0 | SPCM | RTS 22/ I | RTS 22/ I | 0 | 0 |  | Specifikace |  |  |  | POL3_
|  | S3 : ((,33+,37)*4,95+(,15+,3)*12,31)*1,15 |  | 10.3552 | [22 empty] | VV | 0
166 | 60726121R | deska dřevoštěpková třívrstvá pro prostředí vlhké; strana broušená; hrana pero/drážka; tl = 18,0 mm | m2 | 197.4291 |  | 0 |  | 0 |  | 0 | 21 | 0 | 0.0113 | 2.23 | 0 | 0 | SPCM | RTS 22/ I | RTS 22/ I | 0 | 0 |  | Specifikace |  |  |  | POL3_
|  | S4 : (26,35*2+22,225*2-,52*2)*,52*1,1 |  | 54.9749 | [22 empty] | VV | 0
|  | ST2 : ,7*((26,35-,5)*2+(22,225-,5)*2)*1,1 |  | 73.2655 | [22 empty] | VV | 0
|  | ST2 : ,6*((26,35-,7)*2+(22,225-,7)*2)*1,1 |  | 62.271 | [22 empty] | VV | 0
|  | ST4 : ,7*(2,696*2+1,796*2)*1,1 |  | 6.9177 | [22 empty] | VV | 0
167 | 998762102R00 | Přesun hmot pro konstrukce tesařské v objektech výšky do 12 m | t | 3.5558 |  | 0 |  | 0 |  | 0 | 21 | 0 | 0 | 0 | 0 | 0 | 800-762 | RTS 22/ I | RTS 22/ I | 1.751 | 6.23 |  | Přesun hmot |  |  |  | POL7_
|  | 50 m vodorovně | [24 empty] | SPI
|  | Hmotnosti z položek s pořadovými čísly: : | [24 empty] | VV | 0
|  | 164,165,166, : | [24 empty] | VV | 0
|  | Součet: : 3,55579 |  | 3.5558 | [22 empty] | VV | 0
Díl: | 764 | Konstrukce klempířské |  |  |  | 0 |  | 0 |  | 0 |  | 0 |  | 0.15 |  | 0 |  |  |  |  | 44.44 | [5 empty] | DIL
168 | 764816134R00 | Oplechování parapetů včetně rohů, lepené lepidlem, z lakovaného pozinkovaného plechu, rš 345 mm, dodávka a montáž | m | 12.05 |  | 0 |  | 0 |  | 0 | 21 | 0 | 0.00289 | 0.03 | 0 | 0 | 800-764 | RTS 22/ I | RTS 22/ I | 0.29 | 3.49 |  | Práce |  |  |  | POL1_
|  | včetně rohů | [24 empty] | SPI
|  | včetně krytek a spojovacích prostředků. | [24 empty] | POP
|  | K1-K4 : 3,0*2+1,1*2+2,25*1+1,6*1 |  | 12.05 | [22 empty] | VV | 0
169 | K 6 | K6 hliníkový nadpražní plech rš.250mm kompl.dod+mtz dle výpisu výrobků | m | 41 |  | 0 |  | 0 |  | 0 | 21 | 0 | 0.00212 | 0.09 | 0 | 0 |  | Vlastní | Indiv | 0.7973 | 32.69 |  | Práce |  |  |  | POL1_
170 | K 7 | K7 soubor oplechování, lišt,kotevních profilů atd. dle detailů, kompl.dod+mtz dle výpisu výrobků | soubor | 1 |  | 0 |  | 0 |  | 0 | 21 | 0 | 0.0013 | 0 | 0 | 0 |  | Vlastní | Indiv | 0.6 | 0.6 |  | Práce |  |  |  | POL1_
|  | Osazení a ukotvení komínku, přitavení těsnicí manžety. | [24 empty] | POP
171 | K 8 | K8 střešní odvětrávací komínek DN 250, dl.700mm s manžetou z PVC, kompl.dod+mtz dle výpisu výrobků | kus | 1 |  | 0 |  | 0 |  | 0 | 21 | 0 | 0.0013 | 0 | 0 | 0 |  | Vlastní | Indiv | 0.6 | 0.6 |  | Práce |  |  |  | POL1_
|  | Osazení a ukotvení komínku, přitavení těsnicí manžety. | [24 empty] | POP
172 | K 9 | K9-systémový atikový pojistný přepad (chrlič) s manžetou PVC - kompl.dod+mtz dle výpisu výrobků | kus | 2 |  | 0 |  | 0 |  | 0 | 21 | 0 | 0.00155 | 0 | 0 | 0 |  | Vlastní | Kalkul | 0.65 | 1.3 |  | Práce |  |  |  | POL1_
|  | Dodávka a montáž propustě, utěsnění PU pěnou, přitavení límce a doplnění zálivkovou hmotou. | [24 empty] | POP
173 | K11 | K11 oplechování návaznosti stěny fasády na atiku rš.330mm kompl.dod+mtz dle výpisu výrobků | m | 13 |  | 0 |  | 0 |  | 0 | 21 | 0 | 0.00209 | 0.03 | 0 | 0 |  | Vlastní | Kalkul | 0.38525 | 5.01 |  | Práce |  |  |  | POL1_
174 | 998764102R00 | Přesun hmot pro konstrukce klempířské v objektech výšky do 12 m | t | 0.15461 |  | 0 |  | 0 |  | 0 | 21 | 0 | 0 | 0 | 0 | 0 | 800-764 | RTS 22/ I | RTS 22/ I | 4.82 | 0.75 |  | Přesun hmot |  |  |  | POL7_
|  | 50 m vodorovně | [24 empty] | SPI
|  | Hmotnosti z položek s pořadovými čísly: : | [24 empty] | VV | 0
|  | 168,169,170,171,172,173, : | [24 empty] | VV | 0
|  | Součet: : 0,15461 |  | 0.15461 | [22 empty] | VV | 0
Díl: | 766 | Konstrukce truhlářské |  |  |  | 0 |  | 0 |  | 0 |  | 0 |  | 0 |  | 0 |  |  |  |  | 0 | [5 empty] | DIL
175 | ..poznámka | výrobky jsou kompletní vč. povrch.úprav,kování, kotvení a veškerých souvisejících prvků dle výpisu |  | 0 |  | 0 |  | 0 |  | 0 | 21 | 0 | 0 | 0 | 0 | 0 |  | Vlastní | Indiv | 0 | 0 |  | Práce |  |  |  | POL1_
|  | vč.přesunu hmot,vč.zabudování | [24 empty] | POP
176 | GK | systém generálního klíče | soubor | 1 |  | 0 |  | 0 |  | 0 | 21 | 0 | 0 | 0 | 0 | 0 |  | Vlastní | Indiv | 0 | 0 |  | Agregovaná položka |  |  |  | POL2_
177 | T 1 | T1 - interiérové dveře 800/1970mm s kruhovým okénkem, kompl.dod+mtz dle výpisu výrobků | ks | 2 |  | 0 |  | 0 |  | 0 | 21 | 0 | 0 | 0 | 0 | 0 |  | Vlastní | Indiv | 0 | 0 |  | Agregovaná položka |  |  |  | POL2_
178 | T 2 | T 2 - interiérové dveře plné 800/1970mm s mřížkou, kompl.dod+mtz dle výpisu výrobků | ks | 3 |  | 0 |  | 0 |  | 0 | 21 | 0 | 0 | 0 | 0 | 0 |  | Vlastní | Indiv | 0 | 0 |  | Agregovaná položka |  |  |  | POL2_
179 | T 3 | T 3 - interiérové dveře plné 700/1970mm, kompl.dod+mtz dle výpisu výrobků | ks | 3 |  | 0 |  | 0 |  | 0 | 21 | 0 | 0 | 0 | 0 | 0 |  | Vlastní | Indiv | 0 | 0 |  | Agregovaná položka |  |  |  | POL2_
180 | T 4 | T 4 - interiérové dveře plné 800/1970mm EI 15-C2 DP3, kompl.dod+mtz dle výpisu výrobků | ks | 1 |  | 0 |  | 0 |  | 0 | 21 | 0 | 0 | 0 | 0 | 0 |  | Vlastní | Indiv | 0 | 0 |  | Agregovaná položka |  |  |  | POL2_
181 | T 5 | T 5 - interiérové dveře (800+800)/1970mm s kruhovými okénky, kompl.dod+mtz dle výpisu výrobků | ks | 1 |  | 0 |  | 0 |  | 0 | 21 | 0 | 0 | 0 | 0 | 0 |  | Vlastní | Indiv | 0 | 0 |  | Agregovaná položka |  |  |  | POL2_
182 | T 6 | T6 - vnitřní parapetní deska 3000/270mm, kompl.dod+mtz dle výpisu výrobků | ks | 2 |  | 0 |  | 0 |  | 0 | 21 | 0 | 0 | 0 | 0 | 0 |  | Vlastní | Indiv | 0 | 0 |  | Agregovaná položka |  |  |  | POL2_
183 | T 7 | T7 - vnitřní parapetní deska 1100/270mm, kompl.dod+mtz dle výpisu výrobků | ks | 2 |  | 0 |  | 0 |  | 0 | 21 | 0 | 0 | 0 | 0 | 0 |  | Vlastní | Indiv | 0 | 0 |  | Agregovaná položka |  |  |  | POL2_
184 | T 8 | T8 - vnitřní parapetní deska 2250/270mm, kompl.dod+mtz dle výpisu výrobků | ks | 2 |  | 0 |  | 0 |  | 0 | 21 | 0 | 0 | 0 | 0 | 0 |  | Vlastní | Indiv | 0 | 0 |  | Agregovaná položka |  |  |  | POL2_
185 | T 9 | T9 - repase stávajících dveří 700/2100mm EI 15-C2 DP3, kompl.dod+mtz dle výpisu výrobků | ks | 1 |  | 0 |  | 0 |  | 0 | 21 | 0 | 0 | 0 | 0 | 0 |  | Vlastní | Indiv | 0 | 0 |  | Agregovaná položka |  |  |  | POL2_
186 | T 10 | T10 - repase stávajících dveří 900/2100mm EI 15-C2 DP3, kompl.dod+mtz dle výpisu výrobků | ks | 2 |  | 0 |  | 0 |  | 0 | 21 | 0 | 0 | 0 | 0 | 0 |  | Vlastní | Indiv | 0 | 0 |  | Agregovaná položka |  |  |  | POL2_
187 | T 11 | T11 - repase stávajících dveří (800+800)/2100mm EI 15-C2 DP3, kompl.dod+mtz dle výpisu výrobků | ks | 2 |  | 0 |  | 0 |  | 0 | 21 | 0 | 0 | 0 | 0 | 0 |  | Vlastní | Indiv | 0 | 0 |  | Agregovaná položka |  |  |  | POL2_
Díl: | 767 | Konstrukce zámečnické |  |  |  | 0 |  | 0 |  | 0 |  | 0 |  | 53.31 |  | 0 |  |  |  |  | 368.75 | [5 empty] | DIL
188 | 767392112R00 | Montáž krytiny střech plechem tvarovaným šroubováním | m2 | 852.94 |  | 0 |  | 0 |  | 0 | 21 | 0 | 0.00071 | 0.61 | 0 | 0 | 800-767 | RTS 22/ I | RTS 22/ I | 0.34 | 290 |  | Práce |  |  |  | POL1_
|  | strop : 416,74 |  | 416.74 | [22 empty] | VV | 0
|  | střecha : 136,0+300,2 |  | 436.2 | [22 empty] | VV | 0
189 | ..poznámka | výrobky jsou kompletní vč. povrch.úprav,kování, kotvení a veškerých souvisejících prvků dle výpisu |  | 0 |  | 0 |  | 0 |  | 0 | 21 | 0 | 0 | 0 | 0 | 0 |  | Vlastní | Indiv | 0 | 0 |  | Práce |  |  |  | POL1_
|  | vč.přesunu hmot,vč.zabudování | [24 empty] | POP
190 | 767587 | Podhled minerální kazeta 600x600mm - zpětná montáž | m2 | 97 |  | 0 |  | 0 |  | 0 | 21 | 0 | 0.00483 | 0.47 | 0 | 0 |  | Vlastní | Indiv | 0.49 | 47.53 |  | Práce |  |  |  | POL1_
|  | 2/10 (2/04) : 45 |  | 45 | [22 empty] | VV | 0
|  | 1/08 (1/05) : 52 |  | 52 | [22 empty] | VV | 0
191 | 767990010RAC | Ostatní atypické kovové prvky 10 - 50 kg/kus | kg | 50 |  | 0 |  | 0 |  | 0 | 21 | 0 | 0.00105 | 0.05 | 0 | 0 | AP-PSV | RTS 22/ I | RTS 22/ I | 0 | 0 |  | Agregovaná položka |  |  |  | POL2_
|  | pomocné kce : 50 |  | 50 | [22 empty] | VV | 0
192 | 76799 a | ocel. konstrukce (dle v.č. D.1.2.2 05) - kompl.dod+mtz vč.kotvení a všech detailů | kg | 38096.84 |  | 0 |  | 0 |  | 0 | 21 | 0 | 0.00105 | 40 | 0 | 0 |  | Vlastní | Indiv | 0 | 0 |  | Agregovaná položka |  |  |  | POL2_
|  | 40831-2629*1,04 |  | 38096.84 | [22 empty] | VV | 0
193 | 76799 b | ocel. konstrukce žárově pozinkovaná (dle v.č. D.1.2.2 05)- kompl.dod+mtz vč.kotvení a všech detailů | kg | 2734.16 |  | 0 |  | 0 |  | 0 | 21 | 0 | 0.00105 | 2.87 | 0 | 0 |  | Vlastní | Indiv | 0 | 0 |  | Agregovaná položka |  |  |  | POL2_
|  | 2629*1,04 |  | 2734.16 | [22 empty] | VV | 0
194 | Z 1 | Z1 dveřní zarážka, kompl.dod+mtz dle výpisu výrobků | ks | 9 |  | 0 |  | 0 |  | 0 | 21 | 0 | 0 | 0 | 0 | 0 |  | Vlastní | Indiv | 0 | 0 |  | Agregovaná položka |  |  |  | POL2_
195 | Z 2 | Z2 pomocné ocel.profily pro kotvení instalací v podhledech, kompl.dod+mtz dle výpisu výrobků | kg | 180 |  | 0 |  | 0 |  | 0 | 21 | 0 | 0 | 0 | 0 | 0 |  | Vlastní | Indiv | 0 | 0 |  | Agregovaná položka |  |  |  | POL2_
196 | Z 3 | Z3 pomocné ocel.profily pro překlady nad otvory prostupů instalací, kompl.dod+mtz dle výpisu výrobků | kg | 90 |  | 0 |  | 0 |  | 0 | 21 | 0 | 0 | 0 | 0 | 0 |  | Vlastní | Indiv | 0 | 0 |  | Agregovaná položka |  |  |  | POL2_
197 | Z 4 | Z4 pomocné ocel.profily pro kotvení AV technologie, kompl.dod+mtz dle výpisu výrobků | kg | 40 |  | 0 |  | 0 |  | 0 | 21 | 0 | 0 | 0 | 0 | 0 |  | Vlastní | Indiv | 0 | 0 |  | Agregovaná položka |  |  |  | POL2_
198 | Z 5a | Z5 revizní klapka do podhledu 500/500mm, kompl.dod+mtz dle výpisu výrobků | ks | 3 |  | 0 |  | 0 |  | 0 | 21 | 0 | 0 | 0 | 0 | 0 |  | Vlastní | Indiv | 0 | 0 |  | Agregovaná položka |  |  |  | POL2_
199 | Z 5b | Z5 revizní klapka do podhledu 600/600mm, kompl.dod+mtz dle výpisu výrobků | ks | 1 |  | 0 |  | 0 |  | 0 | 21 | 0 | 0 | 0 | 0 | 0 |  | Vlastní | Indiv | 0 | 0 |  | Agregovaná položka |  |  |  | POL2_
200 | Z 6 | Z6 revizní dvířka pro nalepení obkladu 200/200mm, kompl.dod+mtz dle výpisu výrobků | ks | 4 |  | 0 |  | 0 |  | 0 | 21 | 0 | 0 | 0 | 0 | 0 |  | Vlastní | Indiv | 0 | 0 |  | Agregovaná položka |  |  |  | POL2_
201 | Z 7a | Z7 revizní dvířka do zděné stěny 200/200mm, kompl.dod+mtz dle výpisu výrobků | ks | 3 |  | 0 |  | 0 |  | 0 | 21 | 0 | 0 | 0 | 0 | 0 |  | Vlastní | Indiv | 0 | 0 |  | Agregovaná položka |  |  |  | POL2_
202 | Z 7b | Z7 revizní dvířka do zděné stěny 300/300mm, kompl.dod+mtz dle výpisu výrobků | ks | 4 |  | 0 |  | 0 |  | 0 | 21 | 0 | 0 | 0 | 0 | 0 |  | Vlastní | Indiv | 0 | 0 |  | Agregovaná položka |  |  |  | POL2_
203 | Z 7c | Z 7 revizní dvířka do zděné stěny 400/400mm, kompl.dod+mtz dle výpisu výrobků | ks | 5 |  | 0 |  | 0 |  | 0 | 21 | 0 | 0 | 0 | 0 | 0 |  | Vlastní | Indiv | 0 | 0 |  | Agregovaná položka |  |  |  | POL2_
204 | Z 8 | Z8 ocel. kce (plošina) pod VZT na střeše 2,85/1,95m, kompl.dod+mtz dle výpisu výrobků | ks | 1 |  | 0 |  | 0 |  | 0 | 21 | 0 | 0 | 0 | 0 | 0 |  | Vlastní | Indiv | 0 | 0 |  | Agregovaná položka |  |  |  | POL2_
205 | Z 9 | Z9 ocel. kce (plošina) pod chladicí jednotky na střeše 0,9/2,0m, kompl.dod+mtz dle výpisu výrobků | ks | 1 |  | 0 |  | 0 |  | 0 | 21 | 0 | 0 | 0 | 0 | 0 |  | Vlastní | Indiv | 0 | 0 |  | Agregovaná položka |  |  |  | POL2_
206 | Z 10 | Z10 ocel. kce (plošina) pod kondenzační jednotku na střeše 0,95/1,1m, kompl.dod+mtz dle výpisu výrobků | ks | 1 |  | 0 |  | 0 |  | 0 | 21 | 0 | 0 | 0 | 0 | 0 |  | Vlastní | Indiv | 0 | 0 |  | Agregovaná položka |  |  |  | POL2_
207 | Z 11 | Z11 lemování podlahy u vstupu do výtahu dl.1,2m, kompl.dod+mtz dle výpisu výrobků | ks | 3 |  | 0 |  | 0 |  | 0 | 21 | 0 | 0 | 0 | 0 | 0 |  | Vlastní | Indiv | 0 | 0 |  | Agregovaná položka |  |  |  | POL2_
208 | Z 12 | Z12 lemování podlahy před výtah.šachtou dl.3,3m, kompl.dod+mtz dle výpisu výrobků | ks | 1 |  | 0 |  | 0 |  | 0 | 21 | 0 | 0 | 0 | 0 | 0 |  | Vlastní | Indiv | 0 | 0 |  | Agregovaná položka |  |  |  | POL2_
209 | Z 13 | Z13 lemování podlahy před výtah.šachtou dl.1,8m, kompl.dod+mtz dle výpisu výrobků | ks | 2 |  | 0 |  | 0 |  | 0 | 21 | 0 | 0 | 0 | 0 | 0 |  | Vlastní | Indiv | 0 | 0 |  | Agregovaná položka |  |  |  | POL2_
210 | Z 14 | Z14 lemování podlahy v místě prosklené hliník.fasády dl.41m, kompl.dod+mtz dle výpisu výrobků | ks | 1 |  | 0 |  | 0 |  | 0 | 21 | 0 | 0 | 0 | 0 | 0 |  | Vlastní | Indiv | 0 | 0 |  | Agregovaná položka |  |  |  | POL2_
211 | Z 15 | Z15 vnitřní schodišťové madlo, kompl.dod+mtz dle výpisu výrobků | m | 32 |  | 0 |  | 0 |  | 0 | 21 | 0 | 0 | 0 | 0 | 0 |  | Vlastní | Indiv | 0 | 0 |  | Agregovaná položka |  |  |  | POL2_
212 | Z 16 | Z16 systémová objektová dilatační lišta, kompl.dod+mtz dle výpisu výrobků | m | 5.5 |  | 0 |  | 0 |  | 0 | 21 | 0 | 0 | 0 | 0 | 0 |  | Vlastní | Indiv | 0 | 0 |  | Agregovaná položka |  |  |  | POL2_
213 | Z 17 | Z17 systémová Al podlahová přechodová lišta, kompl.dod+mtz dle výpisu výrobků | m | 12 |  | 0 |  | 0 |  | 0 | 21 | 0 | 0 | 0 | 0 | 0 |  | Vlastní | Indiv | 0 | 0 |  | Agregovaná položka |  |  |  | POL2_
214 | Z 18 | Z18 provozní ocel.žebřík s ochranným košem, kompl.dod+mtz dle výpisu výrobků | ks | 1 |  | 0 |  | 0 |  | 0 | 21 | 0 | 0 | 0 | 0 | 0 |  | Vlastní | Indiv | 0 | 0 |  | Agregovaná položka |  |  |  | POL2_
215 | Z 19 | Z19 provozní ocel.žebřík bez ochranného koše, kompl.dod+mtz dle výpisu výrobků | ks | 1 |  | 0 |  | 0 |  | 0 | 21 | 0 | 0 | 0 | 0 | 0 |  | Vlastní | Indiv | 0 | 0 |  | Agregovaná položka |  |  |  | POL2_
216 | Z 20 | Z20 ocelové zábradlí dl.1,5m, kompl.dod+mtz dle výpisu výrobků | ks | 1 |  | 0 |  | 0 |  | 0 | 21 | 0 | 0 | 0 | 0 | 0 |  | Vlastní | Indiv | 0 | 0 |  | Agregovaná položka |  |  |  | POL2_
217 | Z 21 | Z21 ocelové zábradlí pochůzí obslužné lávky dl.0,45m, kompl.dod+mtz dle výpisu výrobků | ks | 2 |  | 0 |  | 0 |  | 0 | 21 | 0 | 0 | 0 | 0 | 0 |  | Vlastní | Indiv | 0 | 0 |  | Agregovaná položka |  |  |  | POL2_
218 | Z 22 | Z22 venkovní ocelové zábradlí franc. okna dl.2,0m, kompl.dod+mtz dle výpisu výrobků | ks | 1 |  | 0 |  | 0 |  | 0 | 21 | 0 | 0 | 0 | 0 | 0 |  | Vlastní | Indiv | 0 | 0 |  | Agregovaná položka |  |  |  | POL2_
219 | Z 23 | Z23 pomocné ocel.profily pro kotvení hliníkové prosklené fasády, kompl.dod+mtz dle výpisu výrobků | kg | 160 |  | 0 |  | 0 |  | 0 | 21 | 0 | 0 | 0 | 0 | 0 |  | Vlastní | Indiv | 0 | 0 |  | Agregovaná položka |  |  |  | POL2_
220 | Z 24 | Z24 pomocné ocel.profily pro hlavy atiky, kompl.dod+mtz dle výpisu výrobků | kg | 240 |  | 0 |  | 0 |  | 0 | 21 | 0 | 0 | 0 | 0 | 0 |  | Vlastní | Indiv | 0 | 0 |  | Agregovaná položka |  |  |  | POL2_
221 | 15484130R | profil ocelový trapézový 55/250; tl. 0,75 mm; výška vlny 55,0 mm; žárově poaluzinkováno; délka 2 - 12 m; antikondenzační provedení, délka pod 2m | m2 | 458.414 |  | 0 |  | 0 |  | 0 | 21 | 0 | 0.00736 | 3.37 | 0 | 0 | SPCM | RTS 22/ I | RTS 22/ I | 0 | 0 |  | Specifikace |  |  |  | POL3_
|  | strop : 416,74*1,1 |  | 458.414 | [22 empty] | VV | 0
222 | 154841x | Profil trapézový CB 150/280/0,88mm RAL9002 | m2 | 330.22 |  | 0 |  | 0 |  | 0 | 21 | 0 | 0.013 | 4.29 | 0 | 0 |  | Vlastní | Indiv | 0 | 0 |  | Specifikace |  |  |  | POL3_
|  | 300,2*1,1 |  | 330.22 | [22 empty] | VV | 0
223 | 154841y | Profil trapézový CB 150/280/0,75mm RAL9002 | m2 | 149.6 |  | 0 |  | 0 |  | 0 | 21 | 0 | 0.011 | 1.65 | 0 | 0 |  | Vlastní | Indiv | 0 | 0 |  | Specifikace |  |  |  | POL3_
|  | 136,0*1,1 |  | 149.6 | [22 empty] | VV | 0
224 | 998767102R00 | Přesun hmot pro kovové stavební doplňk. konstrukce v objektech výšky do 12 m | t | 10.3865 |  | 0 |  | 0 |  | 0 | 21 | 0 | 0 | 0 | 0 | 0 | 800-767 | RTS 22/ I | RTS 22/ I | 3.006 | 31.22 |  | Přesun hmot |  |  |  | POL7_
|  | 50 m vodorovně | [24 empty] | SPI
|  | Hmotnosti z položek s pořadovými čísly: : | [24 empty] | VV | 0
|  | 188,190,221,222,223, : | [24 empty] | VV | 0
|  | Součet: : 10,38648 |  | 10.3865 | [22 empty] | VV | 0
Díl: | 767 H | Hliníkové výplně otvorů |  |  |  | 0 |  | 0 |  | 0 |  | 0 |  | 0 |  | 0 |  |  |  |  | 0 | [5 empty] | DIL
225 | ..poznámka | výrobky jsou kompletní vč. povrch.úprav,kování, kotvení a veškerých souvisejících prvků dle výpisu |  | 0 |  | 0 |  | 0 |  | 0 | 21 | 0 | 0 | 0 | 0 | 0 |  | Vlastní | Indiv | 0 | 0 |  | Agregovaná položka |  |  |  | POL2_
|  | vč.přesunu hmot,vč.zabudování | [24 empty] | POP
226 | AL 1 | AL1-Vnější prosklené okno 3000/1580mm ze systém. Al profilů, kompl.dod+mtz dle výpisu výrobků | ks | 2 |  | 0 |  | 0 |  | 0 | 21 | 0 | 0 | 0 | 0 | 0 |  | Vlastní | Indiv | 0 | 0 |  | Agregovaná položka |  |  |  | POL2_
227 | AL 2 | AL2-Vnější prosklené okno 1000/1580mm ze systém. Al profilů, kompl.dod+mtz dle výpisu výrobků | ks | 2 |  | 0 |  | 0 |  | 0 | 21 | 0 | 0 | 0 | 0 | 0 |  | Vlastní | Indiv | 0 | 0 |  | Agregovaná položka |  |  |  | POL2_
228 | AL 3 | AL3 -Vnější prosklené okno 2250/600mm ze systém. Al profilů, kompl.dod+mtz dle výpisu výrobků | ks | 1 |  | 0 |  | 0 |  | 0 | 21 | 0 | 0 | 0 | 0 | 0 |  | Vlastní | Indiv | 0 | 0 |  | Agregovaná položka |  |  |  | POL2_
229 | AL 4 | AL4-Vnější prosklené francouzské okno 1600/2530mm ze systém. Al profilů, kompl.dod+mtz dle výpisu výrobků | ks | 1 |  | 0 |  | 0 |  | 0 | 21 | 0 | 0 | 0 | 0 | 0 |  | Vlastní | Indiv | 0 | 0 |  | Agregovaná položka |  |  |  | POL2_
230 | AL 5 | AL5-Vnitřní prosklenné dveře 1100/2200mm EI 15-C2 DP3 ze systém. Al profilů, kompl.dod+mtz dle výpisu výrobků | ks | 1 |  | 0 |  | 0 |  | 0 | 21 | 0 | 0 | 0 | 0 | 0 |  | Vlastní | Indiv | 0 | 0 |  | Agregovaná položka |  |  |  | POL2_
231 | AL 6 | AL6-Vnitřní prosklená stěna 4100/2800mm s 2křídl.dveřmi ze systém. Al profilů- EI 15-C2 DP3, kompl.dod+mtz dle výpisu výrobků | ks | 1 |  | 0 |  | 0 |  | 0 | 21 | 0 | 0 | 0 | 0 | 0 |  | Vlastní | Indiv | 0 | 0 |  | Agregovaná položka |  |  |  | POL2_
232 | AL 7 | AL7-Vnitřní prosklená stěna 4100/2100mm s 2křídl.dveřmi ze systém. Al profilů, kompl.dod+mtz dle výpisu výrobků | ks | 1 |  | 0 |  | 0 |  | 0 | 21 | 0 | 0 | 0 | 0 | 0 |  | Vlastní | Indiv | 0 | 0 |  | Agregovaná položka |  |  |  | POL2_
233 | AL 8 | AL8-Vnitřní prosklená dělicí příčka 308/3000mm ze systém. Al profilů, kompl.dod+mtz dle výpisu výrobků | ks | 1 |  | 0 |  | 0 |  | 0 | 21 | 0 | 0 | 0 | 0 | 0 |  | Vlastní | Indiv | 0 | 0 |  | Agregovaná položka |  |  |  | POL2_
234 | AL 9 | AL9-systémová prosklená hliníková fasáda typu sloupek-příčka (21575+19500)/3000mm, kompl.dod+mtz dle výpisu výrobků | soubor | 1 |  | 0 |  | 0 |  | 0 | 21 | 0 | 0 | 0 | 0 | 0 |  | Vlastní | Indiv | 0 | 0 |  | Agregovaná položka |  |  |  | POL2_
Díl: | 768 AK | Akustické podhledy a obklady |  |  |  | 0 |  | 0 |  | 0 |  | 0 |  | 0.44 |  | 0 |  |  |  |  | 0 | [5 empty] | DIL
235 | AK 1 | AK1-volně zavěšený akustický panel 2400/1200/40mm, kompl.dod+mtz dle skladby AK1, vč.přesunu hmot | ks | 18 |  | 0 |  | 0 |  | 0 | 21 | 0 | 0.01215 | 0.22 | 0 | 0 |  | Vlastní | Indiv | 0 | 0 |  | Agregovaná položka |  |  |  | POL2_
236 | AK 2 | AK2-volně zavěšený akustický panel 1200/1200/40mm, kompl.dod+mtz dle skladby AK2, vč.přesunu hmot | ks | 18 |  | 0 |  | 0 |  | 0 | 21 | 0 | 0.01215 | 0.22 | 0 | 0 |  | Vlastní | Indiv | 0 | 0 |  | Agregovaná položka |  |  |  | POL2_
Díl: | 771 | Podlahy z dlaždic a obklady |  |  |  | 0 |  | 0 |  | 0 |  | 0 |  | 1.19 |  | 0 |  |  |  |  | 72.26 | [5 empty] | DIL
237 | 771101210RT1 | Příprava podkladu pod dlažby penetrace podkladu pod dlažby | m2 | 51.4708 |  | 0 |  | 0 |  | 0 | 21 | 0 | 0.00021 | 0.01 | 0 | 0 | 800-771 | RTS 22/ I | RTS 22/ I | 0.05 | 2.57 |  | Práce |  |  |  | POL1_
|  | B2 3np : 2,73+4,21+1,75+3,95+1,84+4,18+4,45 |  | 23.11 | [22 empty] | VV | 0
|  | B1 2np : 4,99 |  | 4.99 | [22 empty] | VV | 0
|  | B3 : 1,5*1,35*2 |  | 4.05 | [22 empty] | VV | 0
|  | 1,5*(9+6+9)*(,3+,163) |  | 16.668 | [22 empty] | VV | 0
|  | (5,7+22,224)*,095 |  | 2.6528 | [22 empty] | VV | 0
238 | 771275511RT6 | Montáž obkladů schodišť z dlaždic keramických a ze schodovek na stupnice, , kladených do tmele, C2TS1 | m | 36 |  | 0 |  | 0 |  | 0 | 21 | 0 | 0.00244 | 0.09 | 0 | 0 | 800-771 | RTS 22/ I | RTS 22/ I | 0.456 | 16.42 |  | Práce |  |  |  | POL1_
|  | (9+6+9)*1,5 |  | 36 | [22 empty] | VV | 0
239 | 771275521RT6 | Montáž obkladů schodišť z dlaždic keramických z dlaždic na podstupnice, , do flexibilního tmele, C2TS1 | m | 36 |  | 0 |  | 0 |  | 0 | 21 | 0 | 0.00202 | 0.07 | 0 | 0 | 800-771 | RTS 22/ I | RTS 22/ I | 0.23 | 8.28 |  | Práce |  |  |  | POL1_
|  | (9+6+9)*1,5 |  | 36 | [22 empty] | VV | 0
240 | 771475014RU7 | Montáž soklíků z dlaždic keramických výšky 100 mm, soklíků vodorovných, kladených do flexibilního tmele | m | 5.7 |  | 0 |  | 0 |  | 0 | 21 | 0 | 0.00051 | 0 | 0 | 0 | 800-771 | RTS 22/ I | RTS 22/ I | 0.236 | 1.35 |  | Práce |  |  |  | POL1_
|  | 1,35*2+1,5*2 |  | 5.7 | [22 empty] | VV | 0
241 | 771475034RU7 | Montáž soklíků z dlaždic keramických výšky 100 mm, soklíků schodišťových stupňovitých, kladených do flexibilního tmele | m | 22.224 |  | 0 |  | 0 |  | 0 | 21 | 0 | 0.00051 | 0.01 | 0 | 0 | 800-771 | RTS 22/ I | RTS 22/ I | 0.38 | 8.45 |  | Práce |  |  |  | POL1_
|  | (9+6+9)*2*(,3+,163) |  | 22.224 | [22 empty] | VV | 0
242 | 771575118RU7 | Montáž podlah vnitřních z dlaždic keramických 600 x 600 mm, režných nebo glazovaných, hladkých, kladených do flexibilního tmele | m2 | 4.05 |  | 0 |  | 0 |  | 0 | 21 | 0 | 0.00536 | 0.02 | 0 | 0 | 800-771 | RTS 22/ I | RTS 22/ I | 1.3466 | 5.45 |  | Práce |  |  |  | POL1_
|  | B3 : 1,5*1,35*2 |  | 4.05 | [22 empty] | VV | 0
243 | 771575107RU1 | Montáž podlah vnitřních z dlaždic keramických Montáž podlah z dlaždic keramických 200 x 200 mm, režných nebo glazovaných, hladkých, kladených do flexibilního tmele | m2 | 28.1 |  | 0 |  | 0 |  | 0 | 21 | 0 | 0.00378 | 0.11 | 0 | 0 | 800-771 | RTS 22/ I | RTS 22/ I | 0.97 | 27.26 |  | Práce |  |  |  | POL1_
|  | B2 3np : 2,73+4,21+1,75+3,95+1,84+4,18+4,45 |  | 23.11 | [22 empty] | VV | 0
|  | B1 2np : 4,99 |  | 4.99 | [22 empty] | VV | 0
244 | 771579791R00 | Montáž podlah vnitřních z dlaždic keramických Příplatky k položkám montáže podlah keramických příplatek za plochu podlah keramických do 5 m2 jednotlivě | m2 | 32.15 |  | 0 |  | 0 |  | 0 | 21 | 0 | 0 | 0 | 0 | 0 | 800-771 | RTS 22/ I | RTS 22/ I | 0.03 | 0.96 |  | Práce |  |  |  | POL1_
|  | B2 3np : 2,73+4,21+1,75+3,95+1,84+4,18+4,45 |  | 23.11 | [22 empty] | VV | 0
|  | B1 2np : 4,99 |  | 4.99 | [22 empty] | VV | 0
|  | B3 : 1,5*1,35*2 |  | 4.05 | [22 empty] | VV | 0
245 | 59762 | dlažba keramická š = 198 mm; l = 198 mm; h = 7,0 mm; protiskluzová úprava; barva červená RAL3000, protiskluznost R10/B | m2 | 30.91 |  | 0 |  | 0 |  | 0 | 21 | 0 | 0.0155 | 0.48 | 0 | 0 |  | Vlastní | Indiv | 0 | 0 |  | Specifikace |  |  |  | POL3_
|  | B2 3np : (2,73+4,21+1,75+3,95+1,84+4,18+4,45)*1,1 |  | 25.421 | [22 empty] | VV | 0
|  | B1 2np : 4,99*1,1 |  | 5.489 | [22 empty] | VV | 0
246 | 597642 | Dlažba keram.slinutá schodovka 598/298/10 mm R10/B, ABS -šedá | kus | 132 |  | 0 |  | 0 |  | 0 | 21 | 0 | 0.00175 | 0.23 | 0 | 0 |  | Vlastní | Indiv | 0 | 0 |  | Specifikace |  |  |  | POL3_
|  | ((9+6+9)*1,5/,6)*2*1,1 |  | 132 | [22 empty] | VV | 0
247 | 5976420 | Dlažba keram. slinutá 598/598/10 mm R10/B šedá (dle skladby B3) | m2 | 5.4 |  | 0 |  | 0 |  | 0 | 21 | 0 | 0.0192 | 0.1 | 0 | 0 |  | Vlastní | RTS 22/ I | 0 | 0 |  | Specifikace |  |  |  | POL3_
|  | B3 : 1,5*1,8*2 |  | 5.4 | [22 empty] | VV | 0
248 | 597642412R | dlažba keramická sokl; š = 95 mm; l = 600 mm; h = 10,0 mm; povrch matný; pro interiér i exteriér | kus | 58 |  | 0 |  | 0 |  | 0 | 21 | 0 | 0.00122 | 0.07 | 0 | 0 | SPCM | RTS 22/ I | RTS 22/ I | 0 | 0 |  | Specifikace |  |  |  | POL3_
|  | (9+6+9)*2 |  | 48 | [22 empty] | VV | 0
|  | 1,5*2*2/,6 |  | 10 | [22 empty] | VV | 0
249 | 998771102R00 | Přesun hmot pro podlahy z dlaždic v objektech výšky do 12 m | t | 1.1981 |  | 0 |  | 0 |  | 0 | 21 | 0 | 0 | 0 | 0 | 0 | 800-771 | RTS 22/ I | RTS 22/ I | 1.265 | 1.52 |  | Přesun hmot |  |  |  | POL7_
|  | 50 m vodorovně | [24 empty] | SPI
|  | Hmotnosti z položek s pořadovými čísly: : | [24 empty] | VV | 0
|  | 237,238,239,240,241,242,243,245,246,247,248, : | [24 empty] | VV | 0
|  | Součet: : 1,19808 |  | 1.1981 | [22 empty] | VV | 0
Díl: | 776 | Podlahy povlakové |  |  |  | 0 |  | 0 |  | 0 |  | 0 |  | 1.42 |  | 0 |  |  |  |  | 182.15 | [5 empty] | DIL
250 | 776421200R00 | Lepení podlahových soklíků nebo lišt pryžových soklová lišta | m | 140.505 |  | 0 |  | 0 |  | 0 | 21 | 0 | 0.00019 | 0.03 | 0 | 0 | 800-775 | RTS 22/ I | RTS 22/ I | 0.09 | 12.65 |  | Práce |  |  |  | POL1_
|  | včetně vložení a přilepení povlakové krytiny do soklového profilu. | [24 empty] | POP
|  | 301 : ,075+1,955+1,57+,25*3+,35*2+5,68+1,125 |  | 11.855 | [22 empty] | VV | 0
|  | 302 : 12,405+,5*2+21,33+,42*3+,25*3-(,385+4,1+1,6)+,7*4*3 |  | 39.06 | [22 empty] | VV | 0
|  | 6*,25*6 |  | 9 | [22 empty] | VV | 0
|  | 303 : 5,15*2+4,12*2-1,6 |  | 16.94 | [22 empty] | VV | 0
|  | 304,305 : 3,1*4+2,725*2+2,275*2-,8*2 |  | 20.8 | [22 empty] | VV | 0
|  | 306 : 5,15*2+1,4*2-,8*4-,9+,05*2 |  | 9.1 | [22 empty] | VV | 0
|  | 313 : 2,0+6,2*2+2,15-1,6-4,1-,9-,8-1,5*2-1,2+,2*2 |  | 5.35 | [22 empty] | VV | 0
|  | 2006 : 2,3*2+6,55*2-1,6*2-,7-1,5*2-1,2+,2*2+,1*2 |  | 10.2 | [22 empty] | VV | 0
|  | 1229 : 6,55*2+6,05*2-,9-1,6*2+,2*2-,8-1,2+,1*2-1,5 |  | 18.2 | [22 empty] | VV | 0
251 | 776521100RT1 | Lepení povlakových podlah z plastů Lepení povlakových podlah z plastů - pásy z PVC, montáž, | m2 | 389.225 |  | 0 |  | 0 |  | 0 | 21 | 0 | 0.00025 | 0.1 | 0 | 0 | 800-775 | RTS 22/ I | RTS 22/ I | 0.38 | 147.91 |  | Práce |  |  |  | POL1_
|  | A1 3np : 359,33 |  | 359.33 | [22 empty] | VV | 0
|  | A2 1np,2np : 29,895 |  | 29.895 | [22 empty] | VV | 0
252 | 776572110RT1 | Položení povlakových podlah textilních montáž - podlahová krytina textilní ve specifikaci volně položených, z pásů textilních | m2 | 3.545 |  | 0 |  | 0 |  | 0 | 21 | 0 | 2e-05 | 0 | 0 | 0 | 800-775 | RTS 22/ I | RTS 22/ I | 0.17 | 0.6 |  | Práce |  |  |  | POL1_
|  | všívaných a vpichovaných | [24 empty] | SPI
|  | C1 1np : 3,545 |  | 3.545 | [22 empty] | VV | 0
253 | 776994121R00 | Ostatní práce svařování (lepení) povlakových podlah za studena | m | 388.325 |  | 0 |  | 0 |  | 0 | 21 | 0 | 0 | 0 | 0 | 0 | 800-775 | RTS 22/ I | RTS 22/ I | 0.05 | 19.42 |  | Práce |  |  |  | POL1_
|  | A1 3np : 359,33 |  | 359.33 | [22 empty] | VV | 0
|  | A2 1np,2np : 28,995 |  | 28.995 | [22 empty] | VV | 0
254 | 77690 | AL rámeček pro čisticí koberec - kompl.dod+mtz | m | 7.7 |  | 0 |  | 0 |  | 0 | 21 | 0 | 0 | 0 | 0 | 0 |  | Vlastní | Indiv | 0 | 0 |  | Práce |  |  |  | POL1_
|  | C1 1np : 2,15*2+1,7*2 |  | 7.7 | [22 empty] | VV | 0
255 | 28342455R | lišta soklová; pro vinylové podlahy; materiál PVC; š = 13,3 mm; h = 60,0 mm; 7 barev | m | 147.5302 |  | 0 |  | 0 |  | 0 | 21 | 0 | 0.0005 | 0.07 | 0 | 0 | SPCM | RTS 22/ I | RTS 22/ I | 0 | 0 |  | Specifikace |  |  |  | POL3_
|  | 140,505*1,05 |  | 147.5302 | [22 empty] | VV | 0
256 | 28412305R | podlahovina PVC v rolích; š = 2 000,0 mm; l = 25 000 mm; tl. 2,00 mm; homogenní; povrch. úprava polyuretan; protiskluzná; oblast komerční, průmyslová | m2 | 417.9596 |  | 0 |  | 0 |  | 0 | 21 | 0 | 0.0029 | 1.21 | 0 | 0 | SPCM | RTS 22/ I | RTS 22/ I | 0 | 0 |  | Specifikace |  |  |  | POL3_
|  | A1 3np : 359,33*1,05 |  | 377.2965 | [22 empty] | VV | 0
|  | A2 1np,2np : 29,895*1,05 |  | 31.3897 | [22 empty] | VV | 0
|  | 140,505*,06*1,1 |  | 9.2733 | [22 empty] | VV | 0
257 | 69742502R | rohož vstupní, textilní; PVC; š = 205,0 mm; výška 16,0 mm; UV záření; šedá | m2 | 3.7222 |  | 0 |  | 0 |  | 0 | 21 | 0 | 0.004 | 0.01 | 0 | 0 | SPCM | RTS 22/ I | RTS 22/ I | 0 | 0 |  | Specifikace |  |  |  | POL3_
|  | C1 1np : 3,545*1,05 |  | 3.7222 | [22 empty] | VV | 0
258 | 998776102R00 | Přesun hmot pro podlahy povlakové v objektech výšky do 12 m | t | 1.4248 |  | 0 |  | 0 |  | 0 | 21 | 0 | 0 | 0 | 0 | 0 | 800-775 | RTS 22/ I | RTS 22/ I | 1.102 | 1.57 |  | Přesun hmot |  |  |  | POL7_
|  | vodorovně do 50 m | [24 empty] | SPI
|  | Hmotnosti z položek s pořadovými čísly: : | [24 empty] | VV | 0
|  | 250,251,252,255,256,257, : | [24 empty] | VV | 0
|  | Součet: : 1,42481 |  | 1.4248 | [22 empty] | VV | 0
Díl: | 777 | Podlahy ze syntetických hmot |  |  |  | 0 |  | 0 |  | 0 |  | 0 |  | 4.68 |  | 0 |  |  |  |  | 189.46 | [5 empty] | DIL
259 | 777553010R00 | Podlahy ze stěrky silikátové s disperzí Doplňující práce pro podlahy ze stěrek silikátových penetrace savého podkladu podlah disperzí | m2 | 33.44 |  | 0 |  | 0 |  | 0 | 21 | 0 | 5e-05 | 0 | 0 | 0 | 800-773 | RTS 22/ I | RTS 22/ I | 0.07 | 2.34 |  | Práce |  |  |  | POL1_
|  | A2 1np,2np : 29,895 |  | 29.895 | [22 empty] | VV | 0
|  | C1 1np : 3,545 |  | 3.545 | [22 empty] | VV | 0
260 | 777553020R00 | Podlahy ze stěrky silikátové s disperzí Doplňující práce pro podlahy ze stěrek silikátových penetrace nesavého podkladu podlah adhézní vrstvou | m2 | 359.33 |  | 0 |  | 0 |  | 0 | 21 | 0 | 0.0002 | 0.07 | 0 | 0 | 800-773 | RTS 22/ I | RTS 22/ I | 0.09 | 32.34 |  | Práce |  |  |  | POL1_
|  | A1 3np : 359,33 |  | 359.33 | [22 empty] | VV | 0
261 | 777553210R00 | Podlahy ze stěrky silikátové s disperzí Doplňující práce pro podlahy ze stěrek silikátových vyrovnání podlah samonivelační hmotou na bázi cementu tl. 2mm | m2 | 392.77 |  | 0 |  | 0 |  | 0 | 21 | 0 | 0.003 | 1.18 | 0 | 0 | 800-773 | RTS 22/ I | RTS 22/ I | 0.32 | 125.69 |  | Práce |  |  |  | POL1_
|  | A1 3np : 359,33 |  | 359.33 | [22 empty] | VV | 0
|  | A2 1np,2np : 29,895 |  | 29.895 | [22 empty] | VV | 0
|  | C1 1np : 3,545 |  | 3.545 | [22 empty] | VV | 0
262 | 777553219R00 | Podlahy ze stěrky silikátové s disperzí Doplňující práce pro podlahy ze stěrek silikátových příplatek za každé 2 mm vyrovnání podlah samoniveleační hmotou na bázi cementu | m2 | 1144.87 |  | 0 |  | 0 |  | 0 | 21 | 0 | 0.003 | 3.43 | 0 | 0 | 800-773 | RTS 22/ I | RTS 22/ I | 0.02 | 22.9 |  | Práce |  |  |  | POL1_
|  | A1 3np : 359,33*3 |  | 1077.99 | [22 empty] | VV | 0
|  | A2 1np,2np : 29,895*2 |  | 59.79 | [22 empty] | VV | 0
|  | C1 1np : 3,545*2 |  | 7.09 | [22 empty] | VV | 0
263 | 998777102R00 | Přesun hmot pro podlahy syntetické v objektech výšky do 12 m | t | 4.6865 |  | 0 |  | 0 |  | 0 | 21 | 0 | 0 | 0 | 0 | 0 | 800-773 | RTS 22/ I | RTS 22/ I | 1.321 | 6.19 |  | Přesun hmot |  |  |  | POL7_
|  | 50 m vodorovně | [24 empty] | SPI
|  | Hmotnosti z položek s pořadovými čísly: : | [24 empty] | VV | 0
|  | 259,260,261,262, : | [24 empty] | VV | 0
|  | Součet: : 4,68646 |  | 4.6865 | [22 empty] | VV | 0
Díl: | 781 | Obklady keramické |  |  |  | 0 |  | 0 |  | 0 |  | 0 |  | 2.65 |  | 0 |  |  |  |  | 203.12 | [5 empty] | DIL
264 | 781101210RT1 | Příprava podkladu pod obklady penetrace podkladu pod obklady | m2 | 162.5435 |  | 0 |  | 0 |  | 0 | 21 | 0 | 0.00016 | 0.03 | 0 | 0 | 800-771 | RTS 22/ I | RTS 22/ I | 0.05 | 8.13 |  | Práce |  |  |  | POL1_
|  | včetně dodávky materiálu. | [24 empty] | POP
265 | 781415015RT6 | Montáž obkladů vnitřních z obkládaček pórovinových montáž obkladů vnitřních z obkladaček pórovinových do tmele , 200 x 200, nebo 300 x 150 mm, lepených do flexibilního tmele | m2 | 162.5435 |  | 0 |  | 0 |  | 0 | 21 | 0 | 0.0033 | 0.54 | 0 | 0 | 800-771 | RTS 22/ I | RTS 22/ I | 1.13 | 183.67 |  | Práce |  |  |  | POL1_
|  | 3np : 2,6*(2,275*2+1,2*2)-,8*2*1,97-,8*,8 |  | 14.278 | [22 empty] | VV | 0
|  | 2,6*(2,275*2+1,8*2)-(,8+,7)*1,97 |  | 18.235 | [22 empty] | VV | 0
|  | 2,6*(1,75*2+1,0*2)-,7*1,97 |  | 12.921 | [22 empty] | VV | 0
|  | 2,6*(2,475*2+1,6*2)-,7*1,97-,8*,8 |  | 19.171 | [22 empty] | VV | 0
|  | 2,6*(1,25*2+1,475*2)-,7*1,97 |  | 12.791 | [22 empty] | VV | 0
|  | 2,6*(2,475*2+2,55*2)-(,7*2+,8)*1,97-,8*,8 |  | 21.156 | [22 empty] | VV | 0
|  | 2,6*(3,75*2+1,25*2+,62*2)-,8*1,97-2,25*,6+,3*(2,25+,6*2) |  | 27.333 | [22 empty] | VV | 0
|  | 2,05*(1,2+,8)*2-,8*,6*2 |  | 7.24 | [22 empty] | VV | 0
|  | 1,2*(2,5+1,7) |  | 5.04 | [22 empty] | VV | 0
|  | 2np : 2,15*(3,9*2+1,35*2+,7*2)-,7*1,97-2,25*,15+,2*(2,25+,15*2) |  | 24.3785 | [22 empty] | VV | 0
266 | 781479711R00 | Montáž obkladů vnitřních z dlaždic keramických Příplatky k položkám montáže obkladů vnitřních stěn z dlaždic keramických příplatek k obkladu stěn keram.,za plochu do 10 m2 | m2 | 12.28 |  | 0 |  | 0 |  | 0 | 21 | 0 | 0 | 0 | 0 | 0 | 800-771 | RTS 22/ I | RTS 22/ I | 0.13 | 1.6 |  | Práce |  |  |  | POL1_
|  | 2,05*(1,2+,8)*2 |  | 8.2 | [22 empty] | VV | 0
|  | 1,2*(2,5+1,7)-,8*,6*2 |  | 4.08 | [22 empty] | VV | 0
267 | 781491001RT1 | Lišty k obkladům bez dodávky materiálu | m | 53.1 |  | 0 |  | 0 |  | 0 | 21 | 0 | 0 | 0 | 0 | 0 | 800-771 | RTS 22/ I | RTS 22/ I | 0.12 | 6.37 |  | Práce |  |  |  | POL1_
|  | 2np : 3,9*2+1,35*2+,7*2+2,15*2+,15*2 |  | 16.5 | [22 empty] | VV | 0
|  | 3np : 1,85+1,0+1,6+1,25 |  | 5.7 | [22 empty] | VV | 0
|  | 2,05*4+(1,2+,8)*2 |  | 12.2 | [22 empty] | VV | 0
|  | 1,2*3+(2,5+1,7) |  | 7.8 | [22 empty] | VV | 0
|  | 2,6*2+2,25*2+,6*2 |  | 10.9 | [22 empty] | VV | 0
268 | 28342492R | profil plastový na obklad ukončovací; rozměr 8,0 mm; hrana zaoblená | m | 58.41 |  | 0 |  | 0 |  | 0 | 21 | 0 | 0 | 0 | 0 | 0 | SPCM | RTS 22/ I | RTS 22/ I | 0 | 0 |  | Specifikace |  |  |  | POL3_
|  | 53,1*1,1 |  | 58.41 | [22 empty] | VV | 0
269 | 597813600R | obklad keramický š = 198 mm; l = 198 mm; h = 6,5 mm; pro interiér; barva bílá; mat | m2 | 170.6707 |  | 0 |  | 0 |  | 0 | 21 | 0 | 0.0122 | 2.08 | 0 | 0 | SPCM | RTS 22/ I | RTS 22/ I | 0 | 0 |  | Specifikace |  |  |  | POL3_
|  | 162,5435*1,05 |  | 170.6707 | [22 empty] | VV | 0
270 | 998781102R00 | Přesun hmot pro obklady keramické v objektech výšky do 12 m | t | 2.6446 |  | 0 |  | 0 |  | 0 | 21 | 0 | 0 | 0 | 0 | 0 | 800-771 | RTS 22/ I | RTS 22/ I | 1.265 | 3.35 |  | Přesun hmot |  |  |  | POL7_
|  | Hmotnosti z položek s pořadovými čísly: : | [24 empty] | VV | 0
|  | 264,265,269, : | [24 empty] | VV | 0
|  | Součet: : 2,64458 |  | 2.6446 | [22 empty] | VV | 0
Díl: | 783 | Nátěry |  |  |  | 0 |  | 0 |  | 0 |  | 0 |  | 1.33 |  | 0 |  |  |  |  | 687.52 | [5 empty] | DIL
271 | 783237100R00 | Nátěry kov.stavebních doplňk.konstrukcí syntetické základní, | m2 | 1347.5624 |  | 0 |  | 0 |  | 0 | 21 | 0 | 0.00013 | 0.18 | 0 | 0 | 800-783 | RTS 22/ I | RTS 22/ I | 0.16 | 215.61 |  | Práce |  |  |  | POL1_
|  | Začátek provozního součtu | [24 empty] | VV
|  | podlaha-průvlaky, stropnice,lemování : 164,38+268,53+48,19 |  | 481.1 | [22 empty] | VV | 2
|  | atika : 115,19 |  | 115.19 | [22 empty] | VV | 2
|  | slunolam (konzoly) : 5,55 |  | 5.55 | [22 empty] | VV | 2
|  | výtah.šachta : 44,44 |  | 44.44 | [22 empty] | VV | 2
|  | Konec provozního součtu | [24 empty] | VV
|  | 2*646,28*1,04 |  | 1344.2624 | [22 empty] | VV | 0
|  | pomocné : 50*,001*33*2 |  | 3.3 | [22 empty] | VV | 0
272 | 783851223R00 | Nátěry omítek a betonů epoxidové, epoxidehtové a epoxiesterové epoxidové, betonové podlahy, dvojnásobné | m2 | 12.2 |  | 0 |  | 0 |  | 0 | 21 | 0 | 0.00047 | 0.01 | 0 | 0 | 800-783 | RTS 22/ I | RTS 22/ I | 0.315 | 3.84 |  | Práce |  |  |  | POL1_
|  | včetně penetrace. | [24 empty] | POP
|  | D1 : 1,6*2,5+(1,6*2+2,5*2)*1,0 |  | 12.2 | [22 empty] | VV | 0
273 | 713511 | Nátěr certif.protipož. souvrstvím na odolnost R30 - RAL7021 -kompl.dod+mtz | m2 | 288.0592 |  | 0 |  | 0 |  | 0 | 21 | 0 | 0.00213 | 0.61 | 0 | 0 |  | Vlastní | Kalkul | 0.93 | 267.9 |  | Práce |  |  |  | POL1_
|  | Nátěr je tvořen základním nátěrem, zpěňujícím nátěrem a krycím nátěrem vč. dodávky. | [24 empty] | POP
|  | Včetně pomocného lešení o výšce podlahy do 1900 mm a pro zatížení do 1,5 kPa. | [24 empty] | POP
|  | Začátek provozního součtu | [24 empty] | VV
|  | sloupy : 125,80 |  | 125.8 | [22 empty] | VV | 2
|  | střecha -výměny,průvlaky,ztužení : 12,38+83,06+55,74 |  | 151.18 | [22 empty] | VV | 2
|  | Konec provozního součtu | [24 empty] | VV
|  | 276,98*1,04 |  | 288.0592 | [22 empty] | VV | 0
274 | 7831755 | přelakování trapézového střešního plechu (z výroby polyester RAL9002) na RAL7021 - kompl.dod+mtz | m2 | 607.82 |  | 0 |  | 0 |  | 0 | 21 | 0 | 0.00082 | 0.5 | 0 | 0 |  | Vlastní | Kalkul | 0.29 | 176.27 |  | Práce |  |  |  | POL1_
|  | 3.05 301,302 : (44,1+259,81)*2 |  | 607.82 | [22 empty] | VV | 0
275 | 78322 | Nátěr pozinkované ocel.kce pro slunolam RAL7021-kompl.dod+mtz | m2 | 83.28 |  | 0 |  | 0 |  | 0 | 21 | 0 | 0.00042 | 0.03 | 0 | 0 |  | Vlastní | Kalkul | 0.287 | 23.9 |  | Práce |  |  |  | POL1_
|  | včetně pomocného lešení. | [24 empty] | POP
|  | 83,28 |  | 83.28 | [22 empty] | VV | 0
Díl: | 784 | Malby |  |  |  | 0 |  | 0 |  | 0 |  | 0 |  | 0.22 |  | 0 |  |  |  |  | 130.27 | [5 empty] | DIL
276 | 784191101R00 | Příprava povrchu Penetrace (napouštění) podkladu disperzní, jednonásobná | m2 | 983.333 |  | 0 |  | 0 |  | 0 | 21 | 0 | 7e-05 | 0.07 | 0 | 0 | 800-784 | RTS 22/ I | RTS 22/ I | 0.03248 | 31.94 |  | Práce |  |  |  | POL1_
277 | 784195212R00 | Malby z malířských směsí otěruvzdorných, , bělost 82 %, dvojnásobné, Hmota nátěrová typ: malířská; funkce: dekorační; vrstva: vrchní; interiér; podklad: minerální, sádrokarton; barva: bílá; lesk: matný (G3); b... | m2 | 983.333 |  | 0 |  | 0 |  | 0 | 21 | 0 | 0.00015 | 0.15 | 0 | 0 | 800-784 | RTS 22/ I | RTS 22/ I | 0.1 | 98.33 |  | Práce |  |  |  | POL1_
|  | stěny : | [24 empty] | VV | 0
|  | 302 : 3,2*(11,985+21,33-4,1-,385+,25*3+,42)-1,6*1,97 |  | 92.848 | [22 empty] | VV | 0
|  | -(3,0*2*1,58-4,0*2)+,25*(3,0*4+1,58*4) |  | 3.1 | [22 empty] | VV | 0
|  | 301 : 3,2*(6,405*2+6,73-4,1*2-,385+,1*2+,25*3) |  | 38.096 | [22 empty] | VV | 0
|  | 303 : 2,8*(5,15*2+4,12*2)+,3*(1,1*2+1,58*2) |  | 53.52 | [22 empty] | VV | 0
|  | 304,305 : 2,8*(3,1*4+2,725*2+2,275*2) |  | 62.72 | [22 empty] | VV | 0
|  | 306 : 3,8*(5,15*2+1,4*2)+,3*(1,1*2+1,58*2) |  | 51.388 | [22 empty] | VV | 0
|  | 313 : 3,46*(6,2*2+6,05*2-4,1)+,3*(1,6+2,53*2) |  | 72.582 | [22 empty] | VV | 0
|  | 2np : (3,0-2,15)*(3,9*2+1,35*2+,7*2)+,2*(2,25+,6*2)+4,99 |  | 15.795 | [22 empty] | VV | 0
|  | 1np 1232 : 3,2*(3,75*2+1,35*2+,7*2) |  | 37.12 | [22 empty] | VV | 0
|  | 1-2np : (6,55*2+6,05*2)*6,8 |  | 171.36 | [22 empty] | VV | 0
|  | schodiště zespodu : 1,5*(4*3,0+2*2,5+4*1,5) |  | 34.5 | [22 empty] | VV | 0
|  | stropy : | [24 empty] | VV | 0
|  | 2/10 (2/04) : 39 |  | 39 | [22 empty] | VV | 0
|  | 1/08 (1/05) : 31 |  | 31 | [22 empty] | VV | 0
|  | P1 : 20,59+8,37+6,91+7,21+12,34+14,58 |  | 70 | [22 empty] | VV | 0
|  | P2 : 2,73+4,21+1,75+3,95+1,84+4,18+4,45 |  | 23.11 | [22 empty] | VV | 0
|  | SDK1 : 4,1*(1,0*2+,54) |  | 10.414 | [22 empty] | VV | 0
|  | ST5 : (2,7*2+1,8*2)*11,44-1,2*2,18*3+(1,2+2,18*2)*3*,1 |  | 96.78 | [22 empty] | VV | 0
|  | Mezisoučet |  | 903.333 | [22 empty] | VV | 1
|  | 80 |  | 80 | [22 empty] | VV | 0
Díl: | 790 1 | Sanitární vybavení |  |  |  | 0 |  | 0 |  | 0 |  | 0 |  | 0 |  | 0 |  |  |  |  | 0 | [5 empty] | DIL
278 | ..poznámka | výrobky jsou kompletní vč. povrch.úprav,kování, kotvení a veškerých souvisejících prvků dle výpisu |  | 0 |  | 0 |  | 0 |  | 0 | 21 | 0 | 0 | 0 | 0 | 0 |  | Vlastní | Indiv | 0 | 0 |  | Agregovaná položka |  |  |  | POL2_
|  | vč.přesunu hmot,vč.zabudování | [24 empty] | POP
279 | S 1 | S1- zrcadlo v liště vlepené do obkladu 800/800mm, kompl.dodávka a montáž dle výpisu výrobků | ks | 3 |  | 0 |  | 0 |  | 0 | 21 | 0 | 0 | 0 | 0 | 0 |  | Vlastní | Indiv | 0 | 0 |  | Agregovaná položka |  |  |  | POL2_
280 | S 2 | S2- zrcadlo v liště vlepené do obkladu 800/600mm, kompl.dodávka a montáž dle výpisu výrobků | ks | 2 |  | 0 |  | 0 |  | 0 | 21 | 0 | 0 | 0 | 0 | 0 |  | Vlastní | Indiv | 0 | 0 |  | Agregovaná položka |  |  |  | POL2_
281 | S 3 | S3- zrcadlo v liště vlepené do obkladu 1600/600mm, kompl.dodávka a montáž dle výpisu výrobků | ks | 1 |  | 0 |  | 0 |  | 0 | 21 | 0 | 0 | 0 | 0 | 0 |  | Vlastní | Indiv | 0 | 0 |  | Agregovaná položka |  |  |  | POL2_
282 | S 4 | S4-WC štětka, kompl.dodávka a montáž dle výpisu výrobků | ks | 3 |  | 0 |  | 0 |  | 0 | 21 | 0 | 0 | 0 | 0 | 0 |  | Vlastní | Indiv | 0 | 0 |  | Agregovaná položka |  |  |  | POL2_
283 | S 5 | S5-dávkovač pěnového mýdla, kompl.dodávka a montáž dle výpisu výrobků | ks | 7 |  | 0 |  | 0 |  | 0 | 21 | 0 | 0 | 0 | 0 | 0 |  | Vlastní | Indiv | 0 | 0 |  | Agregovaná položka |  |  |  | POL2_
284 | S 6 | S6 zásobník na toaletní papír, kompl.dodávka a montáž dle výpisu výrobků | ks | 3 |  | 0 |  | 0 |  | 0 | 21 | 0 | 0 | 0 | 0 | 0 |  | Vlastní | Indiv | 0 | 0 |  | Agregovaná položka |  |  |  | POL2_
285 | S 7 | S7 zásobník papírových ručníků skládaných, kompl.dodávka a montáž dle výpisu výrobků | ks | 7 |  | 0 |  | 0 |  | 0 | 21 | 0 | 0 | 0 | 0 | 0 |  | Vlastní | Indiv | 0 | 0 |  | Agregovaná položka |  |  |  | POL2_
286 | S 8 | S8 zásobník hygienických sáčků, kompl.dodávka a montáž dle výpisu výrobků | ks | 1 |  | 0 |  | 0 |  | 0 | 21 | 0 | 0 | 0 | 0 | 0 |  | Vlastní | Indiv | 0 | 0 |  | Agregovaná položka |  |  |  | POL2_
287 | S 9 | S9 odpadkový koš na soc.zařízeních, kompl.dodávka a montáž dle výpisu výrobků | ks | 2 |  | 0 |  | 0 |  | 0 | 21 | 0 | 0 | 0 | 0 | 0 |  | Vlastní | Indiv | 0 | 0 |  | Agregovaná položka |  |  |  | POL2_
288 | S 10 | S10 odpadkový koš nášlapný do WC kabin, kompl.dodávka a montáž dle výpisu výrobků | ks | 1 |  | 0 |  | 0 |  | 0 | 21 | 0 | 0 | 0 | 0 | 0 |  | Vlastní | Indiv | 0 | 0 |  | Agregovaná položka |  |  |  | POL2_
289 | S 11 | S11 odpadkový koš do učeben a šaten, kompl.dodávka a montáž dle výpisu výrobků | ks | 5 |  | 0 |  | 0 |  | 0 | 21 | 0 | 0 | 0 | 0 | 0 |  | Vlastní | Indiv | 0 | 0 |  | Agregovaná položka |  |  |  | POL2_
290 | S 12 | S12 jednoháček, kompl.dodávka a montáž dle výpisu výrobků | ks | 3 |  | 0 |  | 0 |  | 0 | 21 | 0 | 0 | 0 | 0 | 0 |  | Vlastní | Indiv | 0 | 0 |  | Agregovaná položka |  |  |  | POL2_
Díl: | 790 2 | Výrobky stínící techniky |  |  |  | 0 |  | 0 |  | 0 |  | 0 |  | 0 |  | 0 |  |  |  |  | 0 | [5 empty] | DIL
291 | ..poznámka | výrobky jsou kompletní vč. povrch.úprav,kování, kotvení a veškerých souvisejících prvků dle výpisu |  | 0 |  | 0 |  | 0 |  | 0 | 21 | 0 | 0 | 0 | 0 | 0 |  | Vlastní | Indiv | 0 | 0 |  | Agregovaná položka |  |  |  | POL2_
|  | vč.přesunu hmot,vč.zabudování | [24 empty] | POP
292 | ST- 1 | ST 1 vnitřní hliníkové žaluzie okna 3x1000/1580 mm, kompl.dod+mtz dle výpisu výrobků | soubor | 2 |  | 0 |  | 0 |  | 0 | 21 | 0 | 0 | 0 | 0 | 0 |  | Vlastní | Indiv | 0 | 0 |  | Agregovaná položka |  |  |  | POL2_
293 | ST- 2 | ST 2 vnitřní hliníkové žaluzie okna 1000/1580 mm, kompl.dod+mtz dle výpisu výrobků | ks | 1 |  | 0 |  | 0 |  | 0 | 21 | 0 | 0 | 0 | 0 | 0 |  | Vlastní | Indiv | 0 | 0 |  | Agregovaná položka |  |  |  | POL2_
294 | ST- 3 | ST 3 systémový zatemňovací závěs prosklené plochy dl.41,0m, v.3,0m, kompl.dod+mtz dle výpisu výrobků | soubor | 1 |  | 0 |  | 0 |  | 0 | 21 | 0 | 0 | 0 | 0 | 0 |  | Vlastní | Indiv | 0 | 0 |  | Agregovaná položka |  |  |  | POL2_
295 | ST- 4 | ST 4 systémový horizontální slunolam z hliníkových lamel na konzolkách (15 řad, délka 1 řady 43,1m), kompl.dod+mtz dle výpisu výrobků | soubor | 1 |  | 0 |  | 0 |  | 0 | 21 | 0 | 0 | 0 | 0 | 0 |  | Vlastní | Indiv | 0 | 0 |  | Agregovaná položka |  |  |  | POL2_
Díl: | 790 7 | Záchytný systém |  |  |  | 0 |  | 0 |  | 0 |  | 0 |  | 0 |  | 0 |  |  |  |  | 0 | [5 empty] | DIL
296 | ZS | záchytný systém, kompl.dod+mtz dle vč.D.1.1-25 | soubor | 1 |  | 0 |  | 0 |  | 0 | 21 | 0 | 0 | 0 | 0 | 0 |  | Vlastní | Indiv | 0 | 0 |  | Agregovaná položka |  |  |  | POL2_
Díl: | 798 | Pomocné konstrukce |  |  |  | 0 |  | 0 |  | 0 |  | 0 |  | 0 |  | 0 |  |  |  |  | 4.86 | [5 empty] | DIL
297 | PK- 1 | PK1 požárně ochranná malta 25kg, kompl.dod+mtz dle výpisu výrobků | ks | 4 |  | 0 |  | 0 |  | 0 | 21 | 0 | 0 | 0 | 0 | 0 |  | Vlastní | Indiv | 0 | 0 |  | Agregovaná položka |  |  |  | POL2_
298 | PK- 2 | PK2 protipožární pěna - 2litry, kompl.dod+mtz dle výpisu výrobků | ks | 6 |  | 0 |  | 0 |  | 0 | 21 | 0 | 0 | 0 | 0 | 0 |  | Vlastní | Indiv | 0.81 | 4.86 |  | Agregovaná položka |  |  |  | POL2_
299 | PK- 3 | PK3 požárně ochranná stěrková hmota- 12,5kg, kompl.dod+mtz dle výpisu výrobků | ks | 4 |  | 0 |  | 0 |  | 0 | 21 | 0 | 0 | 0 | 0 | 0 |  | Vlastní | Indiv | 0 | 0 |  | Agregovaná položka |  |  |  | POL2_
300 | PK- 4 | PK4 protipožární akrylátový tmel 580ml, kompl.dod+mtz dle výpisu výrobků | ks | 5 |  | 0 |  | 0 |  | 0 | 21 | 0 | 0 | 0 | 0 | 0 |  | Vlastní | Indiv | 0 | 0 |  | Agregovaná položka |  |  |  | POL2_
301 | PK- 5 | PK 5 přenosný hasicí přístroj práškový (PG6), kompl.dod+mtz dle výpisu výrobků | ks | 6 |  | 0 |  | 0 |  | 0 | 21 | 0 | 0 | 0 | 0 | 0 |  | Vlastní | Indiv | 0 | 0 |  | Agregovaná položka |  |  |  | POL2_
302 | PK- 6 | PK 6 označení hlavních uzávěrů médií,rozvaděčů .... - samolepky A5, kompl.dod+mtz dle výpisu výrobků | ks | 7 |  | 0 |  | 0 |  | 0 | 21 | 0 | 0 | 0 | 0 | 0 |  | Vlastní | Indiv | 0 | 0 |  | Agregovaná položka |  |  |  | POL2_
303 | PK- 7 | PK 7 flexibilní těsnicí hmota (kazeta 290ml), kompl.dod+mtz dle výpisu výrobků | ks | 6 |  | 0 |  | 0 |  | 0 | 21 | 0 | 0 | 0 | 0 | 0 |  | Vlastní | Indiv | 0 | 0 |  | Agregovaná položka |  |  |  | POL2_
304 | PK- 8 | PK 8 označení has.přístrojů, hl.uzávěru vody a plynu,total stop...-systémová Al tabulka A4, kompl.dod+mtz dle výpisu výrobků | ks | 5 |  | 0 |  | 0 |  | 0 | 21 | 0 | 0 | 0 | 0 | 0 |  | Vlastní | Indiv | 0 | 0 |  | Agregovaná položka |  |  |  | POL2_
305 | PK- 9 | PK 9 označení únikových cest a evakuační plán -systémová Al tabulka A4/A3, kompl.dod+mtz dle výpisu výrobků | ks | 3 |  | 0 |  | 0 |  | 0 | 21 | 0 | 0 | 0 | 0 | 0 |  | Vlastní | Indiv | 0 | 0 |  | Agregovaná položka |  |  |  | POL2_
306 | PK-10 | PK 10 provozní řád -systémová Al tabulka A4/A3, kompl.dod+mtz dle výpisu výrobků | ks | 1 |  | 0 |  | 0 |  | 0 | 21 | 0 | 0 | 0 | 0 | 0 |  | Vlastní | Indiv | 0 | 0 |  | Agregovaná položka |  |  |  | POL2_
307 | PK-11 | PK 11 požární řád -systémový lištový duralový systém, kompl.dod+mtz dle výpisu výrobků | ks | 3 |  | 0 |  | 0 |  | 0 | 21 | 0 | 0 | 0 | 0 | 0 |  | Vlastní | Indiv | 0 | 0 |  | Agregovaná položka |  |  |  | POL2_
308 | PK-12 | PK12 čísla dveří - samolepky, kompl.dod+mtz dle výpisu výrobků | ks | 18 |  | 0 |  | 0 |  | 0 | 21 | 0 | 0 | 0 | 0 | 0 |  | Vlastní | Indiv | 0 | 0 |  | Agregovaná položka |  |  |  | POL2_
309 | PK-13 | PK13 piktogramy (dle stávajících), kompl.dod+mtz dle výpisu výrobků | soubor | 7 |  | 0 |  | 0 |  | 0 | 21 | 0 | 0 | 0 | 0 | 0 |  | Vlastní | Indiv | 0 | 0 |  | Agregovaná položka |  |  |  | POL2_
310 | PK-14 | PK14 označení místnosti beze jmen Al lištový systém (dle stávajících), kompl.dod+mtz dle výpisu výrobků | soubor | 2 |  | 0 |  | 0 |  | 0 | 21 | 0 | 0 | 0 | 0 | 0 |  | Vlastní | Indiv | 0 | 0 |  | Agregovaná položka |  |  |  | POL2_
311 | PK-15 | PK15 patrový rozcestník (dle stávajících), kompl.dod+mtz dle výpisu výrobků | soubor | 3 |  | 0 |  | 0 |  | 0 | 21 | 0 | 0 | 0 | 0 | 0 |  | Vlastní | Indiv | 0 | 0 |  | Agregovaná položka |  |  |  | POL2_
312 | PK-16 | PK16 výtahová tabulka (dle stávajících), kompl.dod+mtz dle výpisu výrobků | soubor | 1 |  | 0 |  | 0 |  | 0 | 21 | 0 | 0 | 0 | 0 | 0 |  | Vlastní | Indiv | 0 | 0 |  | Agregovaná položka |  |  |  | POL2_
313 | PK-17 | PK17 označení podlaží pěnové PVC (dle stávajících), kompl.dod+mtz dle výpisu výrobků | soubor | 3 |  | 0 |  | 0 |  | 0 | 21 | 0 | 0 | 0 | 0 | 0 |  | Vlastní | Indiv | 0 | 0 |  | Agregovaná položka |  |  |  | POL2_
Díl: | D96 | Přesuny suti a vybouraných hmot |  |  |  | 0 |  | 0 |  | 0 |  | 0 |  | 0 |  | 0 |  |  |  |  | 611.07 | [5 empty] | DIL
314 | 979011111R00 | Svislá doprava suti a vybouraných hmot za prvé podlaží nad nebo pod základním podlažím | t | 202.2094 |  | 0 |  | 0 |  | 0 | 21 | 0 | 0 | 0 | 0 | 0 | 801-3 | RTS 22/ I | RTS 22/ I | 0.93 | 188.05 |  | Přesun suti |  |  |  | POL8_
|  | Demontážní hmotnosti z položek s pořadovými čísly: : | [24 empty] | VV | 0
|  | 85,86,87,88,89,90,91,93,94,95,96,97,98,99,100,101,102,105,106,107,108,109,110,111,112,113,114,115, : | [24 empty] | VV | 0
|  | 116,117,118,119, : | [24 empty] | VV | 0
|  | Součet: : 202,20937 |  | 202.2094 | [22 empty] | VV | 0
315 | 979081111R00 | Odvoz suti a vybouraných hmot na skládku do 1 km | t | 202.2094 |  | 0 |  | 0 |  | 0 | 21 | 0 | 0 | 0 | 0 | 0 | 801-3 | RTS 22/ I | RTS 22/ I | 0.49 | 99.08 |  | Přesun suti |  |  |  | POL8_
|  | Včetně naložení na dopravní prostředek a složení na skládku, bez poplatku za skládku. | [24 empty] | POP
|  | Demontážní hmotnosti z položek s pořadovými čísly: : | [24 empty] | VV | 0
|  | 85,86,87,88,89,90,91,93,94,95,96,97,98,99,100,101,102,105,106,107,108,109,110,111,112,113,114,115, : | [24 empty] | VV | 0
|  | 116,117,118,119, : | [24 empty] | VV | 0
|  | Součet: : 202,20937 |  | 202.2094 | [22 empty] | VV | 0
316 | 979081121R00 | Odvoz suti a vybouraných hmot na skládku příplatek za každý další 1 km | t | 2830.9312 |  | 0 |  | 0 |  | 0 | 21 | 0 | 0 | 0 | 0 | 0 | 801-3 | RTS 22/ I | RTS 22/ I | 0 | 0 |  | Přesun suti |  |  |  | POL8_
|  | Demontážní hmotnosti z položek s pořadovými čísly: : | [24 empty] | VV | 0
|  | 85,86,87,88,89,90,91,93,94,95,96,97,98,99,100,101,102,105,106,107,108,109,110,111,112,113,114,115, : | [24 empty] | VV | 0
|  | 116,117,118,119, : | [24 empty] | VV | 0
|  | Součet: : 2830,93119 |  | 2830.9312 | [22 empty] | VV | 0
317 | 979082111R00 | Vnitrostaveništní doprava suti a vybouraných hmot do 10 m | t | 202.2094 |  | 0 |  | 0 |  | 0 | 21 | 0 | 0 | 0 | 0 | 0 | 801-3 | RTS 22/ I | RTS 22/ I | 0.942 | 190.48 |  | Přesun suti |  |  |  | POL8_
|  | Demontážní hmotnosti z položek s pořadovými čísly: : | [24 empty] | VV | 0
|  | 85,86,87,88,89,90,91,93,94,95,96,97,98,99,100,101,102,105,106,107,108,109,110,111,112,113,114,115, : | [24 empty] | VV | 0
|  | 116,117,118,119, : | [24 empty] | VV | 0
|  | Součet: : 202,20937 |  | 202.2094 | [22 empty] | VV | 0
318 | 979082121R00 | Vnitrostaveništní doprava suti a vybouraných hmot příplatek k ceně za každých dalších 5 m | t | 1213.2562 |  | 0 |  | 0 |  | 0 | 21 | 0 | 0 | 0 | 0 | 0 | 801-3 | RTS 22/ I | RTS 22/ I | 0.11 | 133.46 |  | Přesun suti |  |  |  | POL8_
|  | Demontážní hmotnosti z položek s pořadovými čísly: : | [24 empty] | VV | 0
|  | 85,86,87,88,89,90,91,93,94,95,96,97,98,99,100,101,102,105,106,107,108,109,110,111,112,113,114,115, : | [24 empty] | VV | 0
|  | 116,117,118,119, : | [24 empty] | VV | 0
|  | Součet: : 1213,25622 |  | 1213.2562 | [22 empty] | VV | 0
319 | 979990107R0x | Poplatek za skládku suti - směs betonu,cihel,dřeva,PVC,sádrokarton... | t | 202.2094 |  | 0 |  | 0 |  | 0 | 21 | 0 | 0 | 0 | 0 | 0 |  | Vlastní | Indiv | 0 | 0 |  | Přesun suti |  |  |  | POL8_
|  | Demontážní hmotnosti z položek s pořadovými čísly: : | [24 empty] | VV | 0
|  | 85,86,87,88,89,90,91,93,94,95,96,97,98,99,100,101,102,105,106,107,108,109,110,111,112,113,114,115, : | [24 empty] | VV | 0
|  | 116,117,118,119, : | [24 empty] | VV | 0
|  | Součet: : 202,20937 |  | 202.2094 | [22 empty] | VV | 0
Díl: | P | pomocné výpočty- neoceňovat |  |  |  | 0 |  | 0 |  | 0 |  | 0 |  | 0 |  | 0 |  |  |  |  | 0 | [5 empty] | DIL
320 | podlahy | podlahy |  | 430.23 |  | 0 |  | 0 |  | 0 | 21 | 0 | 0 | 0 | 0 | 0 |  | Vlastní | Indiv | 0 | 0 |  | Práce |  |  |  | POL1_
|  | A1 3np : 44,1+259,81+20,59+8,37+6,91+7,21+12,34 |  | 359.33 | [22 empty] | VV | 0
|  | A2 1np,2np : (2,0*5,05+1,35*4,05)+(2,05*6,55+,15*1,5+,3*1,5+1,5*,15) |  | 29.895 | [22 empty] | VV | 0
|  | B2 3np : 2,73+4,21+1,75+3,95+1,84+4,18+4,45 |  | 23.11 | [22 empty] | VV | 0
|  | B1 2np : 4,99 |  | 4.99 | [22 empty] | VV | 0
|  | B3 : 1,5*1,5*2 |  | 4.5 | [22 empty] | VV | 0
|  | C1 1np : 2,15*1,5+1,6*,2 |  | 3.545 | [22 empty] | VV | 0
|  | D1 1np : 4,86 |  | 4.86 | [22 empty] | VV | 0
321 | podlahy sum | podlahy sumarizace |  | 430.23 |  | 0 |  | 0 |  | 0 | 21 | 0 | 0 | 0 | 0 | 0 |  | Vlastní | Indiv | 0 | 0 |  | Práce |  |  |  | POL1_
|  | A1 3np : 359,33 |  | 359.33 | [22 empty] | VV | 0
|  | A2 1np,2np : 29,895 |  | 29.895 | [22 empty] | VV | 0
|  | B2 3np : 23,11 |  | 23.11 | [22 empty] | VV | 0
|  | B1 2np : 4,99 |  | 4.99 | [22 empty] | VV | 0
|  | B3 : 4,5 |  | 4.5 | [22 empty] | VV | 0
|  | C1 1np : 3,545 |  | 3.545 | [22 empty] | VV | 0
|  | D1 1np : 4,86 |  | 4.86 | [22 empty] | VV | 0
Díl: | ON | Ostatní náklady |  |  |  | 0 |  | 0 |  | 0 |  | 0 |  | 0 |  | 0 |  |  |  |  | 0 | [5 empty] | DIL
322 | 00411-1 | výrobní dokumentace na ocelové konstrukce | Soubor | 1 |  | 0 |  | 0 |  | 0 | 21 | 0 | 0 | 0 | 0 | 0 |  | Vlastní | Indiv | 0 | 0 |  | VRN |  |  |  | POL99_8
323 | 00411-2 | výrobní dokumentace na betonové konstrukce | Soubor | 1 |  | 0 |  | 0 |  | 0 | 21 | 0 | 0 | 0 | 0 | 0 |  | Vlastní | Indiv | 0 | 0 |  | VRN |  |  |  | POL99_8
324 | 00411-3 | výrobní dokumentace na hliníkové konstrukce | Soubor | 1 |  | 0 |  | 0 |  | 0 | 21 | 0 | 0 | 0 | 0 | 0 |  | Vlastní | Indiv | 0 | 0 |  | VRN |  |  |  | POL99_8
325 | 00411-4 | výrobní dokumentace na provětrávané fasády | Soubor | 1 |  | 0 |  | 0 |  | 0 | 21 | 0 | 0 | 0 | 0 | 0 |  | Vlastní | Indiv | 0 | 0 |  | VRN |  |  |  | POL99_8
326 | 00411-5 | vyhotovení akustické studie ohledně VZT jednotek | Soubor | 1 |  | 0 |  | 0 |  | 0 | 21 | 0 | 0 | 0 | 0 | 0 |  | Vlastní | Indiv | 0 | 0 |  | VRN |  |  |  | POL99_8
327 | 0052610 | rezerva - nepředvídatelné práce 2% z nákladů stavební části | Soubor | 1 |  | 0 |  | 0 |  | 0 | 21 | 0 | 0 | 0 | 0 | 0 |  | Vlastní | Indiv | 0 | 0 |  | VRN |  |  |  | POL99_2
[25 empty] | 15 | 21 | DPH
| Celkem |  |  |  |  | 0 | [18 empty] | 0 | 0 | SUM
END
Note on S6: Jedná se o informaci, zda se jedná o položku, která je do rozpočtu zadána z cenové soustavy RTS, nebo vlastní.
Note on T6: Jedná se o název CÚ, která je zadána u položky rozpočtu